## 耗材有码
组件编码 | 注册证编码 | 组件名称 | 产品材质 | 是否为植入或介入类 | 是否为一次性耗材 | 是否灭菌 | 产品转换比 | 包装单位 | 产地 | 医保编码20位 | 申报企业ID | 申报企业名称 | 一级分类 | 二级分类 | 三级分类 | 四级分类 | 五级分类 | 六级分类 | 医保15位
00423995 | 国械注准20253132253 | 骨水泥 |  | -- | 02 | 是 | 1 | 1盒/盒 | 国产 | C0347051110000025724 | HCS10424 | 深圳市中科海世御生物科技有限公司 | 骨科材料 | 骨科材料 | 骨水泥 | 骨水泥类 | 不区分 | 常规 | C03470511100000
00424445 | 沪械注准20252040333 | 一次性使用骨水泥注入器 | -- | -- |  | -- | 1 | 1个/盒 | 国产 | C0347061020000006388 | HCS00335 | 上海三友医疗器械股份有限公司（原上海三友医疗器械有限公司） | 骨科材料 | 骨科材料 | 骨水泥注射器 | 注射器类 | 不区分 | 常规 | C03470610200000
00424434 | 苏械注准20252041822 | 骨水泥推注器 |  | -- |  | -- | 1 | 1个/盒 | 国产 | C0347061020000025286 | HCS10408 | 月明千里（苏州）医疗科技有限公司 | 骨科材料 | 骨科材料 | 骨水泥注射器 | 注射器类 | 不区分 | 常规 | C03470610200000
00424407 | 国械注准20253012114 | 微波消融仪-一次性使用微波消融针 |  | 0 | 02 | 是 | 1 | 1支/盒 | 国产 | C0105070210000206363 | HCS00286 | 邦士医疗科技股份有限公司 | 非血管介入治疗类材料 | 非血管介入治疗类材料 | 微波消融电极（针、刀） | 电极类 | 不区分 | 水冷型 | C01050702100002
00424435 | 豫械注准20252141095 | 一次性使用胸腹腔引流导管 |  | 1 | 02 | 是 | 1 | 1套/套 | 国产 | C0106030350100224019 | HCS09967 | 山杰医疗科技（郑州）有限公司 | 非血管介入治疗类材料 | 非血管介入治疗类材料 | 非血管介入引流管 | 引流装置类 | 聚合物 | 套装/猪尾型 | C01060303501002
00422604 | 湘械注准20252180735 | 一次性电子宫腔镜导管 |  | 0 | 02 | 是 | 1 | 1套/盒 | 国产 | C0107070000000019335 | HCS06976 | 湖南科迈森医疗科技有限公司 | 非血管介入治疗类材料 | 非血管介入治疗类材料 | 其他非血管介入材料 | - | 不区分 | 常规 | C01070700000000
00424597 | 国械注准20253032623 | 冠状动脉球囊扩张导管 |  | 1 | 02 | 是 | 1 | 1条/包 | 国产 | C0202050021500500446 | HCS00040 | 湖南埃普特医疗器械有限公司 | 血管介入治疗类材料 | 冠状动脉介入治疗材料 | 冠状动脉球囊扩张导管 | 球囊 | 聚合物 | 不含药/快速交换/半顺应性 | C02020500215005
00422705 | 国械注准20253121787 | 植入式心脏起搏器 |  | 1 | 02 | 是 | 1 | 1套/盒 | 国产 | C0204010581000308476 | HCS00946 | 创领心律管理医疗器械（上海）有限公司 | 血管介入治疗类材料 | 血管介入治疗类材料 | 植入式单腔心脏起搏器 | 起搏器 | 不区分 | 全身兼容MRI/频率应答 | C02040105810003
00422706 | 国械注准20253121787 | 植入式心脏起搏器 |  | 1 | 02 | 是 | 1 | 1套/盒 | 国产 | C0204010581000408476 | HCS00946 | 创领心律管理医疗器械（上海）有限公司 | 血管介入治疗类材料 | 血管介入治疗类材料 | 植入式单腔心脏起搏器 | 起搏器 | 不区分 | 全身兼容MRI/非频率应答 | C02040105810004
00422704 | 国械注准20253121787 | 植入式心脏起搏器 |  | 1 | 02 | 是 | 1 | 1套/盒 | 国产 | C0204020581000308476 | HCS00946 | 创领心律管理医疗器械（上海）有限公司 | 血管介入治疗类材料 | 血管介入治疗类材料 | 植入式双腔心脏起搏器 | 起搏器 | 不区分 | 全身兼容MRI/频率应答 | C02040205810003
00422707 | 国械注准20253121787 | 植入式心脏起搏器 |  | 1 | 02 | 是 | 1 | 1套/盒 | 国产 | C0204020581000408476 | HCS00946 | 创领心律管理医疗器械（上海）有限公司 | 血管介入治疗类材料 | 血管介入治疗类材料 | 植入式双腔心脏起搏器 | 起搏器 | 不区分 | 全身兼容MRI/非频率应答 | C02040205810004
00424186 | 国械注准20243031916 | 颅内血栓抽吸导管 |  | 1 | 02 | 是 | 1 | 1根/盒 | 国产 | C0205080040000123109 | HCS08928 | 智驭医疗科技（广州）有限公司 | 血管介入治疗类材料 | 血管介入治疗类材料 | 神经介入治疗导管 | 导管 | 不区分 | 抽吸 | C02050800400001
00424425 | 国械注准20253032249 | 肺动脉取栓系统-取栓装置 |  | 1 | 02 | 是 | 1 | 1套/盒 | 国产 | C0206130011403620958 | HCS07802 | 深圳佰特微医疗科技有限公司 | 血管介入治疗类材料 | 血管介入治疗类材料 | 外周血管支架 | 支架 | 合金 | 不含药/非覆膜/自膨 | C02061300114036
00424426 | 国械注准20253032249 | 肺动脉取栓系统-输送鞘 | -- | 1 | 02 | 是 | 1 | 1套/盒 | 国产 | C0206290040001220958 | HCS07802 | 深圳佰特微医疗科技有限公司 | 血管介入治疗类材料 | 血管介入治疗类材料 | 机械血栓抽吸导管 | 导管 | 不区分 | 动静脉通用/不带喷药/无源 | C02062900400012
00424160 | 国械注准20253011312 | 一次性使用带针电圈套器 |  | 1 | 02 | 是 | 1 | 1根/袋 | 国产 | C0102220110000325027 | HCS10216 | 武汉和润瑞康生物科技有限公司 | 非血管介入治疗类材料 | 非血管介入治疗类材料 | 圈套器（息肉勒除器） | 圈套器类 | 不区分 | 软丝圈套器/可旋转/通电 | C01022201100003
00424162 | 国械注准20253141420 | 一次性使用经皮胃造瘘套件 |  | 1 | 02 | 是 | 1 | 1套/盒 | 国产 | C0102230240000225027 | HCS10216 | 武汉和润瑞康生物科技有限公司 | 非血管介入治疗类材料 | 非血管介入治疗类材料 | 消化道造瘘管 | 造瘘管类 | 不区分 | 胃造瘘/套装 | C01022302400002
00424192 | 皖械注准20222060243 | 一次性使用输尿管内窥镜导管取石套件 | 高分子材料(插入部分)及ABS（手柄部分） | 1 | 02 | 是 | 1 | 1套/盒 | 国产 | C0103010011509211624 | HCS02665 | 安徽省幸福工场医疗设备有限公司 | 非血管介入治疗类材料 | 非血管介入治疗类材料 | 输尿管支架 | 支架类 | 聚合物 | 不带导丝/有涂层/双猪尾/留置时间＜180天 | C01030100115092
00424543 | 国械注准20223141127 | 一次性使用输尿管支架及附件 | 输尿管支架为聚氨酯材质。 | 1 | 02 | 是 | 1 | 1套/包 | 国产 | C0103010011508200972 | HCS00783 | 济南凯特工贸有限公司 | 非血管介入治疗类材料 | 泌尿介入材料 | 输尿管支架 | 支架类 | 聚合物 | 带导丝/无涂层/单猪尾/留置时间≥365天 | C01030100115082
00424257 | 国械注准20253032500 | 一次性使用无菌中心静脉导管及附件 | 聚氨酯 | 1 | 02 | 是 | 1 | 1套/包 | 国产 | C0207030040100300106 | HCS00477 | 苏州林华医疗器械股份有限公司 | 血管介入治疗类材料 | 血管介入治疗类材料 | 中心静脉导管 | 导管 | 聚氨酯 | 经中心静脉路入/前端开口 | C02070300401003
00424598 | 国械注准20253032336 | 血管内回收装置 | 镍钛 | 1 | 02 | 是 | 1 | 1套/包 | 国产 | C0207140740000200446 | HCS00040 | 湖南埃普特医疗器械有限公司 | 血管介入治疗类材料 | 通用介入治疗材料 | 抓捕器 | 抓捕器 | 不区分 | 多套圈 | C02071407400002
00423893 | 国械注准20253012590 | 一次性使用等离子手术电极 |  | -- |  | -- | 1 | 1个/盒 | 国产 | C0308030830000011587 | HCS02400 | 苏州爱科硕科技有限公司 | 骨科材料 | 骨科材料 | 等离子系统 | 等离子系统类 | 不区分 | 常规 | C03080308300000
00423168 | 苏械注准20252041124 | 关节镜入路套管 |  | -- |  | -- | 1 | 1个/盒 | 国产 | C0308050850000009648 | HCS00190 | 苏州爱得科技发展股份有限公司 | 骨科材料 | 骨科材料 | 工作套管 | 工作套管类 | 不区分 | 常规 | C03080508500000
00423169 | 苏械注准20252041096 | 关节镜用穿刺套管 |  | -- |  | -- | 1 | 1个/盒 | 国产 | C0308050850000009648 | HCS00190 | 苏州爱得科技发展股份有限公司 | 骨科材料 | 骨科材料 | 工作套管 | 工作套管类 | 不区分 | 常规 | C03080508500000
00424193 | 国械注进20162042964 | 内窥镜用骨科手术器械-一次性取腱工具 | 不锈钢 | 0 | 02 | 是 | 1 | 1盒/盒 | 进口 | C0310012320000206052 | J1592 | 施乐辉医用产品国际贸易（上海）有限公司 | 骨科材料 | 骨科材料 | 其他微创材料 | 关节镜手术器械类 | 不区分 | 关节镜手术器械 | C03100123200002
00424195 | 鄂械注准20252195705 | 耳廓矫形器 | -- | 0 | 02 | 是 | 1 | 1套/套 | 国产 | C0316091270000302638 | HCS00046 | 柏为（武汉）医疗科技股份有限公司（原柏为（武汉）医疗科技有限公司） | 骨科材料 | 骨科材料 | 其他固定材料 | 固定器类 | 不区分 | 固定器 | C03160912700003
00421837 | 渝械注准20252040362 | 一次性使用纤维环缝合器 |  | 0 | 02 | 是 | 1 | 1把/盒 | 国产 | C0330092390000123056 | HCS09198 | 重庆翊为生物科技有限公司 | 骨科材料 | 骨科材料 | 腰椎非融合系统其他部件 | 纤维环缝合器类 | 不区分 | 纤维环缝合器 | C03300923900001
00423430 | 国械注准20253131611 | 骨填充囊袋 |  | -- |  | -- | 1 | 1个/盒 | 国产 | C0331121010000025286 | HCS10408 | 月明千里（苏州）医疗科技有限公司 | 骨科材料 | 骨科材料 | 金属网状支撑物 | 椎体成形工具类 | 不区分 | 常规 | C03311210100000
00420907 | 苏宁械备20250067 | 肋骨固定带 |  | -- |  | -- | 1 | 1条/袋 | 国产 | C1409011880000002002 | HCS06406 | 江苏景润医疗器械有限公司 | 基础卫生材料 | 护创材料 | 外固定材料 | 外固定材料类 | 不区分 | 常规 | C14090118800000
00424624 | 淅械注准20262140028 | 一次性使用负压引流瓶及附件 | -- | 0 | 02 | 是 | 1 | 1套/套 | 国产 | C1417150350000023540 | HCS09470 | 大安柏屹（浙江）医疗科技有限公司 | 基础卫生材料 | 导管、冲洗吸引装置 | 负压引流器/附件 | 引流装置类 | 不区分 | 常规 | C14171503500000
00424256 | 国械注准20203140352 | 一次性使用正压无针输液接头 | 共聚聚酯、硅胶、聚丙烯 | 0 | 02 | 是 | 1 | 1支/包 | 国产 | C1423112070000400106 | HCS00477 | 苏州林华医疗器械股份有限公司 | 基础卫生材料 | 基础卫生材料 | 输液接头 | 输液接头类 | 不区分 | 机械阀/正压 | C14231120700004
00424264 | 苏械注准20252142110 | 一次性使用肠梗阻导管套件 |  | 0 | 02 | 是 | 1 | 1套/盒 | 国产 | C1424020350000223527 | HCS10459 | 德普（常州）医疗科技有限公司 | 基础卫生材料 | 基础卫生材料 | 消化道引流管 | 引流装置类 | 不区分 | 套装 | C14240203500002
00408705 | 粤械注准20152080071 | 一次性使用麻醉面罩 |  | 0 | 02 | 否 | 1 | 1个/袋 | 国产 | C1425082110000009083 | HCS03328 | 佛山市南海宝康宁医疗用品有限公司 | 基础卫生材料 | 基础卫生材料 | 麻醉用气管插管及面罩 | 面罩类 | 不区分 | 常规 | C14250821100000
00424369 | 国械注准20163140109 | 一次性使用无菌注射针 |  | 0 | 02 | 是 | 1 | 1支/袋 | 国产 | C1603010320000004340 | HCS00890 | 成都市新津事丰医疗器械有限公司 | 注射穿刺类材料 | 注射穿刺类材料 | 一次性使用注射针 | 注射针类 | 不区分 | 常规 | C16030103200000
00423146 | 宁械注准20252140011 | 贻贝粘蛋白修复敷料 |  | -- |  | -- | 1 | 1盒/盒 | 国产 | C1701022160400018981 | HCS06466 | 汉方再生医学（银川）集团有限公司 | 功能性敷料 | 功能性敷料 | 液体敷料 | 敷料类 | 高分子聚合物液体 | 常规 | C17010221604000
00393460 | 宁械注准20232140010 | 皮肤修复液 |  |  | 02 | 否 | 1 | 1瓶/盒 | 国产 | C1701022160400018981 | HCS06466 | 汉方再生医学（银川）集团有限公司 | 功能性敷料 | 功能性敷料 | 液体敷料 | 敷料类 | 高分子聚合物液体 | 常规 | C17010221604000
00424267 | 晋械注准20232180189 | 液体敷料 |  | 0 | 04 | 否 | 1 | 1瓶/盒 | 国产 | C1701022160400021686 | HCS08540 | 山西康必健医药集团有限公司 | 功能性敷料 | 功能性敷料 | 液体敷料 | 敷料类 | 高分子聚合物液体 | 常规 | C17010221604000
00423143 | 宁械注准20252140014 | 医用重组胶原蛋白皮肤护理软膏 |  | -- |  | -- | 1 | 1支/盒 | 国产 | C1701082160500018981 | HCS06466 | 汉方再生医学（银川）集团有限公司 | 功能性敷料 | 功能性敷料 | 生物敷料 | 敷料类 | 胶原蛋白 | 常规 | C17010821605000
00413423 | 宁械注准20242140023 | 医用重组胶原蛋白皮肤修复液 |  | -- |  | -- | 30 | 30支/盒 | 国产 | C1701082160500018981 | HCS06466 | 汉方再生医学（银川）集团有限公司 | 功能性敷料 | 功能性敷料 | 生物敷料 | 敷料类 | 胶原蛋白 | 常规 | C17010821605000
00413425 | 宁械注准20242140022 | 医用重组胶原蛋白皮肤修复喷剂敷料 |  | -- |  | -- | 1 | 1瓶/盒 | 国产 | C1701082160500018981 | HCS06466 | 汉方再生医学（银川）集团有限公司 | 功能性敷料 | 功能性敷料 | 生物敷料 | 敷料类 | 胶原蛋白 | 常规 | C17010821605000
00413426 | 宁械注准20242140021 | 医用重组胶原蛋白修复贴 |  | -- |  | -- | 5 | 5袋/盒 | 国产 | C1701082160500018981 | HCS06466 | 汉方再生医学（银川）集团有限公司 | 功能性敷料 | 功能性敷料 | 生物敷料 | 敷料类 | 胶原蛋白 | 常规 | C17010821605000
00413429 | 宁械注准20242140024 | 医用重组胶原蛋白皮肤修复敷料 |  | -- |  | -- | 1 | 1瓶/盒 | 国产 | C1701082160500018981 | HCS06466 | 汉方再生医学（银川）集团有限公司 | 功能性敷料 | 功能性敷料 | 生物敷料 | 敷料类 | 胶原蛋白 | 常规 | C17010821605000
00424433 | 冀械注准20252140287 | 医用重组胶原蛋白喷雾敷料 |  | 0 | 04 | 否 | 1 | 1瓶/瓶 | 国产 | C1701082160500018074 | HCS05624 | 河北翰林生物科技有限公司 | 功能性敷料 | 功能性敷料 | 生物敷料 | 敷料类 | 胶原蛋白 | 常规 | C17010821605000
00424600 | 鄂械注准20252145896 | 羧乙基壳聚糖凝胶敷料 | -- | 0 | 02 | 是 | 1 | 1支/盒 | 国产 | C1701082160200005704 | HCS01259 | 武汉沃德利派医疗器械有限公司 | 功能性敷料 | 创口敷料 | 生物敷料 | 敷料类 | 壳聚糖 | 常规 | C17010821602000
00413349 | 宁械注准20242140016 | 硅酮疤痕凝胶 |  | -- |  | -- | 1 | 1支/盒 | 国产 | C1702012160300018981 | HCS06466 | 汉方再生医学（银川）集团有限公司 | 功能性敷料 | 功能性敷料 | 凝胶疤痕修复材料 | 敷料类 | 硅酮胶 | 常规 | C17020121603000
00421472 | 苏宁械备20240138 | 压力绷带 |  | -- |  | -- | 1 | 1袋/盒 | 国产 | C1703012160500002002 | HCS06406 | 江苏景润医疗器械有限公司 | 功能性敷料 | 包扎敷料 | 绷带 | 敷料类 | 聚酯纤维 | 常规 | C17030121605000
00423145 | 宁械注准20252090010 | 远红外凝胶 |  | -- |  | -- | 1 | 1盒/盒 | 国产 | C1704010000000018981 | HCS06466 | 汉方再生医学（银川）集团有限公司 | 功能性敷料 | 功能性敷料 | 其他敷料 | - | 不区分 | 其他 | C17040100000000
00393454 | 宁械注准20232140008 | 一次性水凝胶眼贴 |  | 0 | 02 | 否 | 15 | 15袋/盒 | 国产 | C1704010000000018981 | HCS06466 | 汉方再生医学（银川）集团有限公司 | 功能性敷料 | 功能性敷料 | 其他敷料 | - | 不区分 | 其他 | C17040100000000
00424138 | 苏械注准20252142095 | 医用护眼贴 |  | -- | 02 | 否 | 1 | 1片/袋 | 国产 | C1704010000000024547 | HCS09971 | 江苏一叶兰生物医疗科技有限公司 | 功能性敷料 | 功能性敷料 | 其他敷料 | - | 不区分 | 其他 | C17040100000000
00424139 | 苏械注准20252142360 | 医用抗鼻腔过敏凝胶 |  | -- | 04 | 否 | 1 | 1支/盒 | 国产 | C1704010000000024547 | HCS09971 | 江苏一叶兰生物医疗科技有限公司 | 功能性敷料 | 功能性敷料 | 其他敷料 | - | 不区分 | 其他 | C17040100000000
00413346 | 宁械注准20242180019 | 抗HPV 生物功能敷料 |  | -- |  | -- | 3 | 3支/盒 | 国产 | C1704012220000318981 | HCS06466 | 汉方再生医学（银川）集团有限公司 | 功能性敷料 | 功能性敷料 | 其他敷料 | 妇科护理类 | 不区分 | 妇科护理 | C17040122200003
00413347 | 宁械注准20242180017 | 医用妇科重组胶原蛋白修复敷料 |  | -- |  | -- | 3 | 3支/盒 | 国产 | C1704012220000318981 | HCS06466 | 汉方再生医学（银川）集团有限公司 | 功能性敷料 | 功能性敷料 | 其他敷料 | 妇科护理类 | 不区分 | 妇科护理 | C17040122200003
00424606 | 苏械注准20252062146 | 医用射线防护喷剂 | -- | -- |  | -- | 1 | 1套/盒 | 国产 | C1704012210000223914 | HCS09950 | 千山医疗科技（泰州）有限公司 | 功能性敷料 | 其他敷料 | 其他敷料 | 射线防护类 | 不区分 | 射线防护 | C17040122100002
00423917 | 苏械注准20252061705 | 医用射线防护剂 |  | -- |  | -- | 1 | 1套/盒 | 国产 | C1704012210000223914 | HCS09950 | 千山医疗科技（泰州）有限公司 | 功能性敷料 | 其他敷料 | 其他敷料 | 射线防护类 | 不区分 | 射线防护 | C17040122100002
00424008 | 国械注进20253130300 | 注射用聚左旋乳酸面部填充剂 |  | -- | 02 | 是 | 1 | 1瓶/盒 | 进口 | C0607040000000025034 | J9131 | 上海禾雅堂医疗科技有限公司 | 人工器官、组织及配套材料 | 人工器官、组织及配套材料 | 其他器官填充材料 | - | 不区分 | 常规 | C06070400000000
00424410 | 国械注准20243131607 | 聚醚醚酮颅骨固定系统 |  | 1 | 02 | 是 | 1 | 1套/盒 | 国产 | C0701020890300807873 | HCS00348 | 西安康拓医疗技术股份有限公司（原西安康拓医疗技术有限公司） | 口腔材料 | 口腔材料 | 颌面部螺钉 | 内固定材料类 | 共聚物 | 非锁定/不可吸收/自钻及其他 | C07010208903008
00424454 | 国械注准20263170015 | 钙硅生物陶瓷口腔骨修复材料 |  | 1 | 02 | 是 | 1 | 1瓶/盒 | 国产 | C0702050810300004959 | HCS00018 | 烟台正海生物科技股份有限公司 | 口腔材料 | 口腔种植修复材料 | 骨替代品 | 修复材料类 | 人工合成无机物 | 常规 | C07020508103000
00405506 | 京械注准20142170080 | 定制式固定义齿 |  |  | 04 | 否 | 1 | 1个/盒 | 国产 | C0706011440100201434 | HCS07214 | 北京市海龙达义齿科技有限责任公司 | 口腔材料 | 口腔材料 | 定制式义齿用材料及制品 | 义齿材料类 | 金属合金 | 基托 | C07060114401002
00405501 | 京械注准20182170076 | 定制式活动义齿 |  | -- | 04 | 否 | 1 | 1个/盒 | 国产 | C0706011440900201434 | HCS07214 | 北京市海龙达义齿科技有限责任公司 | 口腔材料 | 口腔材料 | 定制式义齿用材料及制品 | 义齿材料类 | 聚醚醚酮 | 基托 | C07060114409002
00405424 | 京械注准20142170080 | 定制式固定义齿 |  | -- | 04 | 否 | 1 | 1个/盒 | 国产 | C0706011440900301434 | HCS07214 | 北京市海龙达义齿科技有限责任公司 | 口腔材料 | 口腔材料 | 定制式义齿用材料及制品 | 义齿材料类 | 聚醚醚酮 | 牙冠/修复 | C07060114409003
00423147 | 宁械注准20252170007 | 医用防龋凝胶 |  | -- |  | -- | 1 | 1支/盒 | 国产 | C0710021470000218981 | HCS06466 | 汉方再生医学（银川）集团有限公司 | 口腔材料 | 口腔材料 | 防龋材料 | 预防材料类 | 不区分 | 凝胶 | C07100214700002
00403725 | 川械注准20232170246 | 医用防龋齿膏 |  | 0 | 02 | 否 | 1 | 1支/支 | 国产 | C0710021470000215691 | HCS08989 | 四川护家卫士生物医药科技有限公司 | 口腔材料 | 口腔材料 | 防龋材料 | 预防材料类 | 不区分 | 凝胶 | C07100214700002
00424140 | 苏械注准20252172338 | 医用口腔溃疡含漱液 |  | -- |  | 否 | 1 | 1瓶/袋 | 国产 | C0712041500000024547 | HCS09971 | 江苏一叶兰生物医疗科技有限公司 | 口腔材料 | 口腔材料 | 溃疡辅助治疗材料 | 口腔辅助材料类 | 不区分 | 常规 | C07120415000000
00424259 | 浙械注准20252161726 | 眼科灌注抽吸管 |  | 0 | 02 | 是 | 1 | 1根/盒 | 国产 | C0807081560000224064 | HCS09468 | 嘉兴犀燃医疗器械有限公司 | 眼科材料 | 眼科材料 | 眼科附件包 | 眼科附件包类 | 不区分 | 玻璃体切除 | C08070815600002
00424258 | 浙械注准20252161726 | 眼科灌注抽吸管 |  | 0 | 02 | 是 | 1 | 1根/盒 | 国产 | C0807081560000124064 | HCS09468 | 嘉兴犀燃医疗器械有限公司 | 眼科材料 | 眼科材料 | 眼科附件包 | 眼科附件包类 | 不区分 | 晶状体乳化 | C08070815600001
00424452 | 国械注准20253162753 | 一次性使用眼内激光光纤 |  | -- | 02 | 是 | 1 | 1个/袋 | 国产 | C0808020160000224341 | HCS09863 | 思埃然医疗系统（苏州）有限公司 | 眼科材料 | 其他眼科用材料 | 光纤 | 光纤类 | 不区分 | 眼内用 | C08080201600002
00424527 | 国械注准20253032511 | 外周血管内高压球囊扩张导管 |  | 1 | 02 | 是 | 1 | 1条/包 | 国产 | C1009030020000000446 | HCS00040 | 湖南埃普特医疗器械有限公司 | 血液净化材料 | 血液透析血管通路 | 血管通路介入治疗球囊 | 球囊类 | 不区分 | 常规 | C10090300200000
00421840 | 渝械注准20252010357 | 一次性使用电动腔镜直线型切割吻合器及钉仓组件 |  | 0 | 02 | 是 | 1 | 1支/盒 | 国产 | C1101021721000823056 | HCS09198 | 重庆翊为生物科技有限公司 | 吻（缝）合器及附件 | 吻（缝）合器及附件 | 腔镜切割吻/缝合器 | 吻合器类 | 不区分 | 一次性使用/电动/直线 | C11010217210008
00421836 | 渝械注准20252010357 | 一次性使用电动腔镜直线型切割吻合器及钉仓组件 |  | 0 | 02 | 是 | 1 | 1支/盒 | 国产 | C1101031731401223056 | HCS09198 | 重庆翊为生物科技有限公司 | 吻（缝）合器及附件 | 吻（缝）合器及附件 | 腔镜切割吻/缝合器钉仓（钉匣） | 吻合器适配钉仓类 | 钛合金 | 直线/电动 | C11010317314012
00413629 | 国械注准20243130547 | 疝修补补片 |  | 1 | 02 | 是 | 1 | 1片/盒 | 国产 | C1205011180200709024 | HCS00379 | 日照天一生物医疗科技有限公司 | 修补材料 | 修补材料 | 腹股沟疝补片 | 修补材料类 | 合成材料 | 部分可吸收/平片/预裁剪 | C12050111802007
00375939 | 国械注准20243130547 | 疝修补补片 |  | 1 | 02 | 是 | 1 | 1片/盒 | 国产 | C1205011180200809024 | HCS00379 | 日照天一生物医疗科技有限公司 | 修补材料 | 修补材料 | 腹股沟疝补片 | 修补材料类 | 合成材料 | 部分可吸收/平片/非预裁剪 | C12050111802008
00413630 | 国械注准20243130547 | 疝修补补片 |  | 1 | 02 | 是 | 1 | 1套/盒 | 国产 | C1205011180200909024 | HCS00379 | 日照天一生物医疗科技有限公司 | 修补材料 | 修补材料 | 腹股沟疝补片 | 修补材料类 | 合成材料 | 部分可吸收/网塞/预裁剪 | C12050111802009
00375888 | 国械注准20243130547 | 疝修补补片 |  | 1 | 02 | 是 | 1 | 1片/盒 | 国产 | C1205011180201109024 | HCS00379 | 日照天一生物医疗科技有限公司 | 修补材料 | 修补材料 | 腹股沟疝补片 | 修补材料类 | 合成材料 | 部分可吸收/立体片/预裁剪 | C12050111802011
00424142 | 苏械注准20252201738 | 一次性使用无菌面针 |  | -- | 02 | 是 | 100 | 100支/盒 | 国产 | C1302011790000213765 | HCS07285 | 苏州市仲景生命科技有限公司 | 中医类材料 | 中医类材料 | 针具 | 针具类 | 不区分 | 针灸针 | C13020117900002
00424199 | 鄂械注准20132091255 | 红外热敷贴 | 产品由发热体、远红外膏及医用胶布组成。 | 0 | 02 | 否 | 1 | 1片/片 | 国产 | C1304012530000304272 | HCS02907 | 武汉华卫科技有限公司 | 中医类材料 | 中医类材料 | 其他中医材料 | 理疗贴类 | 不区分 | 理疗贴 | C13040125300003
00393461 | 宁械注准20232090011 | 磁疗贴 |  | 0 | 02 | 否 | 12 | 12片/盒 | 国产 | C1304012530000318981 | HCS06466 | 汉方再生医学（银川）集团有限公司 | 中医类材料 | 中医类材料 | 其他中医材料 | 理疗贴类 | 不区分 | 理疗贴 | C13040125300003
00393462 | 宁械注准20232090012 | 远红外理疗贴 |  | 0 | 02 | 否 | 8 | 8片/盒 | 国产 | C1304012530000318981 | HCS06466 | 汉方再生医学（银川）集团有限公司 | 中医类材料 | 中医类材料 | 其他中医材料 | 理疗贴类 | 不区分 | 理疗贴 | C13040125300003
00424461 | 赣械注准20252200255 | 灸疗仪-灸材 | -- | -- |  | -- | 1 | 1个/盒 | 国产 | C1304012520000214564 | HCS10458 | 江西如越医疗科技有限公司 | 中医类材料 | 其他中医材料 | 其他中医材料 | 灸疗类 | 不区分 | 灸疗 | C13040125200002
00424220 | 豫械注准20252080836 | 医用微网雾化器 | -- | 0 | 04 | 否 | 1 | 1盒/盒 | 国产 | C1402011820000025329 | HCS10457 | 信阳玖星芮康科技发展有限公司 | 基础卫生材料 | 基础卫生材料 | 药品吸入器 | 吸入器类 | 不区分 | 常规 | C14020118200000
00424416 | 苏常械备20250071 | 灌肠器 |  | 0 | 02 | 否 | 1 | 1套/盒 | 国产 | C1402020000000005940 | HCS02801 | 江苏安诺锐科医疗器械有限公司 | 基础卫生材料 | 基础卫生材料 | 其他常规医疗用品 | - | 不区分 | 其他 | C14020200000000
00424432 | 吉长械备20250048 | 一次性使用捆扎止血带 |  | -- |  | -- | 1 | 1根/包 | 国产 | C1402022700001813981 | HCS04605 | 吉林瑞特生物科技有限公司 | 基础卫生材料 | 基础卫生材料 | 其他常规医疗用品 | 止血带类 | 不区分 | 止血带 | C14020227000018
00424194 | 鄂械注准20132141395 | 医用纱布垫 | -- | 0 | 02 | -- | 1 | 1片/片 | 国产 | C1402022630001004117 | HCS01459 | 奥美医疗用品股份有限公司 | 基础卫生材料 | 基础卫生材料 | 其他常规医疗用品 | 医用垫类 | 不区分 | 医用垫 | C14020226300010
00423688 | 陕西械备20250036号 | 医用隔离垫 |  | -- | 04 | 否 | 1 | 1条/盒 | 国产 | C1402022630001025024 | HCS10429 | 军沁（陕西）技术发展有限公司 | 基础卫生材料 | 基础卫生材料 | 其他常规医疗用品 | 医用垫类 | 不区分 | 医用垫 | C14020226300010
00423144 | 宁械注准20252140008 | 贻贝粘蛋白鼻腔喷雾 |  | -- |  | -- | 1 | 1瓶/盒 | 国产 | C1402022540000118981 | HCS06466 | 汉方再生医学（银川）集团有限公司 | 基础卫生材料 | 基础卫生材料 | 其他常规医疗用品 | 鼻腔冲洗类 | 不区分 | 鼻腔冲洗 | C14020225400001
00424430 | 冀械注准20252140199 | 等渗盐水鼻腔喷雾 |  | 0 | 04 | 是 | 1 | 1瓶/瓶 | 国产 | C1402022540000118074 | HCS05624 | 河北翰林生物科技有限公司 | 基础卫生材料 | 基础卫生材料 | 其他常规医疗用品 | 鼻腔冲洗类 | 不区分 | 鼻腔冲洗 | C14020225400001
00424431 | 冀械注准20252140200 | 高渗盐水鼻腔喷雾 |  | 0 | 04 | 是 | 1 | 1瓶/瓶 | 国产 | C1402022540000118074 | HCS05624 | 河北翰林生物科技有限公司 | 基础卫生材料 | 基础卫生材料 | 其他常规医疗用品 | 鼻腔冲洗类 | 不区分 | 鼻腔冲洗 | C14020225400001
00423865 | 粤械注准20242181110 | 辅助生殖用培养皿 |  | -- | 02 | 是 | 1 | 1个/个 | 国产 | C1402020000000025700 | HCS10277 | 广州市华粤行医疗科技有限公司 | 基础卫生材料 | 常规医疗用品 | 其他常规医疗用品 | - | 不区分 | 其他 | C14020200000000
00424614 | 鄂汉械备20260086 | 吸氧管 |  | 0 | 02 | 否 | 1 | 1个/袋 | 国产 | C1402022660001305587 | HCS00892 | 武汉君安友联医疗科技有限责任公司 | 基础卫生材料 | 常规医疗用品 | 其他常规医疗用品 | 吸氧管类 | 不区分 | 吸氧管 | C14020226600013
00424223 | 豫械注准20212010072 | 一次性射频等离子体手术电极 | 奥氏体金属刀头陶瓷材料 | 0 | 02 | 是 | 1 | 1支/盒 | 国产 | C1404010050000010975 | HCS04739 | 河南秦江医疗器械有限公司 | 基础卫生材料 | 基础卫生材料 | 等离子刀头 | 手术刀头类 | 不区分 | 常规 | C14040100500000
00424251 | 粤穗械备20250531 | 理疗电极片 |  | -- |  | -- | 1 | 1片/袋 | 国产 | C1407011830000025549 | HCS10410 | 广州国晖医疗器械有限公司 | 基础卫生材料 | 基础卫生材料 | 电极贴片及辅助材料 | 贴片类 | 不区分 | 常规 | C14070118300000
00424420 | 京械注准20252070914 | 一次性使用电极带 | 水凝胶 | 0 | 02 | 否 | 1 | 1根/根 | 国产 | C1407011830000025650 | HCS10413 | 北京华睿博视医学影像技术有限公司 | 基础卫生材料 | 基础卫生材料 | 电极贴片及辅助材料 | 贴片类 | 不区分 | 常规 | C14070118300000
00424451 | 鄂械注准20262025973 | 一次性使用筋膜闭合器套件 | 不锈钢、PC、ABS | 0 | 02 | 是 | 1 | 1套/盒 | 国产 | C1101131871002305587 | HCS00892 | 武汉君安友联医疗科技有限责任公司 | 吻（缝）合器及附件 | 开放及微创手术通用吻（缝）合器及附件 | 腔镜缝合器 | 缝合器类 | 不区分 | 筋膜 | C11011318710023

## 试剂有码
组件编码 | 注册证编码 | 组件名称 | 产品材质 | 一级分类 | 二级分类 | 产品转换比 | 包装单位 | 产地 | 申报企业ID | 申报企业名称 | 医保编码
00424423 | 川械注准20242400170 | 精子DNA碎片检测试剂盒(流式细胞法） | 化学-核酸/精子DNA | 体外诊断试剂 | 免疫法/荧光素标记/流式免疫荧光法试剂 | 1 | 1盒/盒 | 国产 | HCS03851 | 成都朴华科技有限公司 | CJ10202031260100949
00424290 | 黔筑械备20250063 | CD4抗体试剂（流式细胞仪法） | 抗原-蛋白/白细胞分化抗原4 | 体外诊断试剂 | 免疫法/荧光素标记/流式免疫荧光法试剂 | 1 | 1盒/盒 | 国产 | HCS09381 | 贵州中元生物技术有限公司 | CJ10202232750102389
00424370 | 黔筑械备20250053 | CD5抗体试剂（流式细胞仪法） | 抗原-蛋白/白细胞分化抗原5 | 体外诊断试剂 | 免疫法/荧光素标记/流式免疫荧光法试剂 | 1 | 1盒/盒 | 国产 | HCS09381 | 贵州中元生物技术有限公司 | CJ10202232870102389
00424379 | 黔筑械备20250055 | CD38抗体试剂（流式细胞仪法） | 抗原-蛋白/白细胞分化抗原38 | 体外诊断试剂 | 免疫法/荧光素标记/流式免疫荧光法试剂 | 1 | 1盒/盒 | 国产 | HCS09381 | 贵州中元生物技术有限公司 | CJ10202232740102389
00424381 | 黔筑械备20250061 | CD45RO抗体试剂（流式细胞仪法） | 抗原-蛋白/白细胞分化抗原45RO | 体外诊断试剂 | 免疫法/荧光素标记/流式免疫荧光法试剂 | 1 | 1盒/盒 | 国产 | HCS09381 | 贵州中元生物技术有限公司 | CJ10202232850102389
00424382 | 黔筑械备20250062 | CD127抗体试剂（流式细胞仪法） | 抗原-蛋白/白细胞分化抗原127 | 体外诊断试剂 | 免疫法/荧光素标记/流式免疫荧光法试剂 | 1 | 1盒/盒 | 国产 | HCS09381 | 贵州中元生物技术有限公司 | CJ10202232390102389
00424383 | 黔筑械备20250064 | 人类白细胞抗原DR抗体试剂（流式细胞仪法） | 抗原-蛋白/人类白细胞抗原DR | 体外诊断试剂 | 免疫法/荧光素标记/流式免疫荧光法试剂 | 1 | 1盒/盒 | 国产 | HCS09381 | 贵州中元生物技术有限公司 | CJ10202234950102389
00424384 | 黔筑械备20250065 | PD-1（CD279）检测试剂（流式细胞仪法） | 抗原-蛋白/白细胞分化抗原279 | 体外诊断试剂 | 免疫法/荧光素标记/流式免疫荧光法试剂 | 1 | 1盒/盒 | 国产 | HCS09381 | 贵州中元生物技术有限公司 | CJ10202232650102389
00424386 | 苏扬械备20250273 | CD3 抗体试剂（流式细胞仪法） | 抗原-蛋白/白细胞分化抗原3 | 体外诊断试剂 | 免疫法/荧光素标记/流式免疫荧光法试剂 | 1 | 1盒/盒 | 国产 | HCS10419 | 江苏乾景医学科技有限公司 | CJ10202232670102811
00424387 | 苏扬械备20250274 | CD4 抗体试剂（流式细胞仪法） | 抗原-蛋白/白细胞分化抗原4 | 体外诊断试剂 | 免疫法/荧光素标记/流式免疫荧光法试剂 | 1 | 1盒/盒 | 国产 | HCS10419 | 江苏乾景医学科技有限公司 | CJ10202232750102811
00424388 | 苏扬械备20250278 | CD8 抗体试剂（流式细胞仪法） | 抗原-蛋白/白细胞分化抗原8 | 体外诊断试剂 | 免疫法/荧光素标记/流式免疫荧光法试剂 | 1 | 1盒/盒 | 国产 | HCS10419 | 江苏乾景医学科技有限公司 | CJ10202233050102811
00424389 | 苏扬械备20250256 | CD11b 抗体试剂 (流式细胞仪法) | 抗原-蛋白/白细胞分化抗原11b | 体外诊断试剂 | 免疫法/荧光素标记/流式免疫荧光法试剂 | 1 | 1盒/盒 | 国产 | HCS10419 | 江苏乾景医学科技有限公司 | CJ10202232360102811
00424390 | 苏扬械备20250267 | CD14 抗体试剂（流式细胞仪法） | 抗原-蛋白/白细胞分化抗原14 | 体外诊断试剂 | 免疫法/荧光素标记/流式免疫荧光法试剂 | 1 | 1盒/盒 | 国产 | HCS10419 | 江苏乾景医学科技有限公司 | CJ10202232420102811
00424391 | 苏扬械备20250262 | CD15 抗体试剂（流式细胞仪法） | 抗原-蛋白/白细胞分化抗原15 | 体外诊断试剂 | 免疫法/荧光素标记/流式免疫荧光法试剂 | 1 | 1盒/盒 | 国产 | HCS10419 | 江苏乾景医学科技有限公司 | CJ10202232450102811
00424392 | 苏扬械备20250275 | CD16 抗体试剂（流式细胞仪法） | 抗原-蛋白/白细胞分化抗原16 | 体外诊断试剂 | 免疫法/荧光素标记/流式免疫荧光法试剂 | 1 | 1盒/盒 | 国产 | HCS10419 | 江苏乾景医学科技有限公司 | CJ10202232460102811
00424393 | 苏扬械备20250271 | CD25 抗体试剂（流式细胞仪法） | 抗原-蛋白/白细胞分化抗原25 | 体外诊断试剂 | 免疫法/荧光素标记/流式免疫荧光法试剂 | 1 | 1盒/盒 | 国产 | HCS10419 | 江苏乾景医学科技有限公司 | CJ10202232620102811
00424394 | 苏扬械备20250266 | CD28 抗体试剂（流式细胞仪法） | 抗原-蛋白/白细胞分化抗原28 | 体外诊断试剂 | 免疫法/荧光素标记/流式免疫荧光法试剂 | 1 | 1盒/盒 | 国产 | HCS10419 | 江苏乾景医学科技有限公司 | CJ10202232660102811
00424395 | 苏扬械备20250270 | CD33 抗体试剂（流式细胞仪法） | 抗原-蛋白/白细胞分化抗原33 | 体外诊断试剂 | 免疫法/荧光素标记/流式免疫荧光法试剂 | 1 | 1盒/盒 | 国产 | HCS10419 | 江苏乾景医学科技有限公司 | CJ10202232700102811
00424396 | 苏扬械备20250277 | CD45 抗体试剂（流式细胞仪法） | 抗原-蛋白/白细胞分化抗原45 | 体外诊断试剂 | 免疫法/荧光素标记/流式免疫荧光法试剂 | 1 | 1盒/盒 | 国产 | HCS10419 | 江苏乾景医学科技有限公司 | CJ10202232820102811
00424397 | 苏扬械备20250263 | CD45RA 抗体试剂（流式细胞仪法） | 抗原-蛋白/白细胞分化抗原45RA | 体外诊断试剂 | 免疫法/荧光素标记/流式免疫荧光法试剂 | 1 | 1盒/盒 | 国产 | HCS10419 | 江苏乾景医学科技有限公司 | CJ10202232840102811
00424398 | 苏扬械备20250272 | CD45RO 抗体试剂（流式细胞仪法） | 抗原-蛋白/白细胞分化抗原45RO | 体外诊断试剂 | 免疫法/荧光素标记/流式免疫荧光法试剂 | 1 | 1盒/盒 | 国产 | HCS10419 | 江苏乾景医学科技有限公司 | CJ10202232850102811
00424399 | 苏扬械备20250276 | CD56 抗体试剂（流式细胞仪法） | 抗原-蛋白/白细胞分化抗原56 | 体外诊断试剂 | 免疫法/荧光素标记/流式免疫荧光法试剂 | 1 | 1盒/盒 | 国产 | HCS10419 | 江苏乾景医学科技有限公司 | CJ10202232890102811
00424400 | 苏扬械备20250265 | CD127 抗体试剂（流式细胞仪法） | 抗原-蛋白/白细胞分化抗原127 | 体外诊断试剂 | 免疫法/荧光素标记/流式免疫荧光法试剂 | 1 | 1盒/盒 | 国产 | HCS10419 | 江苏乾景医学科技有限公司 | CJ10202232390102811
00424401 | 苏扬械备20250269 | PD-1(CD279)检测试剂（流式细胞仪法） | 抗原-蛋白/白细胞分化抗原279 | 体外诊断试剂 | 免疫法/荧光素标记/流式免疫荧光法试剂 | 1 | 1盒/盒 | 国产 | HCS10419 | 江苏乾景医学科技有限公司 | CJ10202232650102811
00424402 | 苏扬械备20250268 | 人类白细胞抗原 DR 抗体试剂（流式细胞仪法） | 抗原-蛋白/人类白细胞抗原DR | 体外诊断试剂 | 免疫法/荧光素标记/流式免疫荧光法试剂 | 1 | 1盒/盒 | 国产 | HCS10419 | 江苏乾景医学科技有限公司 | CJ10202234950102811
00423285 | 国械注准20173401137 | 人类免疫缺陷病毒（HIV1＋2型）抗体检测试剂盒（胶体金法） | 抗体-病毒/抗人类免疫缺陷病毒抗原抗体 | 体外诊断试剂 | 免疫法/胶体标记/胶体金免疫层析法试剂 | 1 | 1盒/盒 | 国产 | HCS02129 | 北京万泰生物药业股份有限公司 | CJ10301110670100136
00424353 | 苏械注准20252401453 | 寡糖链检测试剂盒（荧光毛细管电泳法） | 分离纯化检测/电泳/其他电泳试剂 | 体外诊断试剂 | 分离纯化检测/电泳/其他电泳试剂 | 1 | 1盒/盒 | 国产 | HCS02984 | 江苏先思达生物科技有限公司 | CJ60103010011101468
00422427 | 鄂汉械备20230167号 | 测序反应通用试剂盒 | 通用/通用 | 体外诊断试剂 | 核酸检测/核酸测序/高通量测序法试剂 | 1 | 1盒/盒 | 国产 | HCS07019 | 武汉海希生物科技有限公司 | CJ30303000001101607
00424147 | 鄂汉械备20220131号 | 测序反应通用试剂盒 | 通用/通用 | 体外诊断试剂 | 核酸检测/核酸测序/高通量测序法试剂 | 1 | 1盒/盒 | 国产 | HCS07019 | 武汉海希生物科技有限公司 | CJ30303000000101607
00424464 | 鄂汉械备20220239号 | 测序反应通用试剂盒 | 核酸检测/核酸测序/高通量测序法试剂 | 体外诊断试剂 | 核酸检测/核酸测序/高通量测序法试剂 | 1 | 1盒/盒 | 国产 | HCS07019 | 武汉海希生物科技有限公司 | CJ30303030170101607
00424544 | 国械注准20263400126 | 尿路上皮癌染色体异常检测试剂盒(联合探针锚定聚合测序法) | 核酸检测/核酸测序/高通量测序法试剂 | 体外诊断试剂 | 核酸检测/核酸测序/高通量测序法试剂 | 1 | 1盒/盒 | 国产 | HCS10362 | 苏州宏元生物科技有限公司 | CJ30303000001102669
00424403 | 苏扬械备20250285 | 血细胞分析用溶血剂 | 通用/通用 | 体外诊断试剂 | 形态学检查/有形成分自动分析/血细胞分析用溶血剂 | 1 | 1盒/盒 | 国产 | HCS10419 | 江苏乾景医学科技有限公司 | CJ40102000000102811
00424246 | 粤珠械备20250103 | 抗酸染色液 | 通用/通用 | 体外诊断试剂 | 形态学检查/化学染色/抗酸染色法试剂 | 1 | 1盒/盒 | 国产 | HCS10028 | 珠海北望生物科技有限公司 | CJ40205000000102724
00424250 | 国械注准20223401432 | 人类EGFR/ALK/ROS1基因突变联合检测试剂盒（荧光PCR法） | 化学-核酸/肺癌相关基因突变联检 | 体外诊断试剂 | 核酸检测/核酸扩增/扩增阻滞突变系统（ARMS）PCR法试剂 | 1 | 1盒/盒 | 国产 | HCS06737 | 广州迈景基因医学科技有限公司 | CJ30102030891300886
00424245 | 粤珠械备20250102 | 革兰染色液 | 通用/通用 | 体外诊断试剂 | 形态学检查/化学染色/革兰染色法试剂 | 1 | 1盒/盒 | 国产 | HCS10028 | 珠海北望生物科技有限公司 | CJ40204000000102724
00424248 | 粤珠械备20250105 | 马铃薯葡萄糖琼脂培养基 | 生物-真菌/真菌 | 体外诊断试剂 | 生物学检测/培养/微生物固体培养试剂 | 1 | 1盒/盒 | 国产 | HCS10028 | 珠海北望生物科技有限公司 | CJ50101370030102724
00424249 | 粤珠械备20250106 | 硫柠胆蔗琼脂培养基（TCBS琼脂培养基） | 生物-细菌/细菌培养 | 体外诊断试剂 | 生物学检测/培养/微生物固体培养试剂 | 1 | 1盒/盒 | 国产 | HCS10028 | 珠海北望生物科技有限公司 | CJ50101360990102724
00424244 | 粤械注准20262400012 | M-H琼脂培养基 | 生物-细菌/细菌培养 | 体外诊断试剂 | 生物学检测/培养/微生物固体培养试剂 | 1 | 1盒/盒 | 国产 | HCS10028 | 珠海北望生物科技有限公司 | CJ50101360990102724
00424219 | 沪械注准20202400626 | 血栓弹力图仪质控品 | 物理-力学/血栓弹力图 | 体外诊断试剂 | 辅助/通用辅助试剂/质控品 | 1 | 1盒/盒 | 国产 | HCS05030 | 上海原科实业发展有限公司 | CJ70201380010400536
00424149 | 苏械注准20252402027 | 维生素B12测定试剂盒（化学发光法） | 抗原-有机小分子/维生素B12抗原 | 体外诊断试剂 | 免疫法/化学发光/磁微粒化学发光免疫分析法试剂 | 1 | 1盒/盒 | 国产 | HCS01941 | 贝克曼库尔特实验系统（苏州）有限公司 | CJ10105310161100192
00424150 | 苏械注准20252402014 | 肌红蛋白测定试剂盒（化学发光法） | 抗原-蛋白/肌红蛋白抗原 | 体外诊断试剂 | 免疫法/化学发光/磁微粒化学发光免疫分析法试剂 | 1 | 1盒/盒 | 国产 | HCS01941 | 贝克曼库尔特实验系统（苏州）有限公司 | CJ10105233951100192
00424151 | 苏械注准20252402015 | 胰岛素测定试剂盒（化学发光法） | 抗原-激素/胰岛素抗原 | 体外诊断试剂 | 免疫法/化学发光/磁微粒化学发光免疫分析法试剂 | 1 | 1盒/盒 | 国产 | HCS01941 | 贝克曼库尔特实验系统（苏州）有限公司 | CJ10105250361100192
00424152 | 苏械注准20252402013 | 降钙素原测定试剂盒（化学发光法） | 抗原-蛋白/降钙素原抗原 | 体外诊断试剂 | 免疫法/化学发光/磁微粒化学发光免疫分析法试剂 | 1 | 1盒/盒 | 国产 | HCS01941 | 贝克曼库尔特实验系统（苏州）有限公司 | CJ10105234151100192
00424153 | 苏械注准20252402016 | 高敏肌钙蛋白I测定试剂盒（化学发光法） | 抗原-蛋白/心肌肌钙蛋白I抗原 | 体外诊断试剂 | 免疫法/化学发光/磁微粒化学发光免疫分析法试剂 | 1 | 1盒/盒 | 国产 | HCS01941 | 贝克曼库尔特实验系统（苏州）有限公司 | CJ10105233931100192
00424154 | 苏械注准20252402017 | 铁蛋白测定试剂盒（化学发光法） | 抗原-蛋白/铁蛋白抗原 | 体外诊断试剂 | 免疫法/化学发光/磁微粒化学发光免疫分析法试剂 | 1 | 1盒/盒 | 国产 | HCS01941 | 贝克曼库尔特实验系统（苏州）有限公司 | CJ10105235321100192
00424155 | 苏械注准20252402018 | 黄体生成素测定试剂盒（化学发光法） | 抗原-激素/促黄体生成素抗原 | 体外诊断试剂 | 免疫法/化学发光/磁微粒化学发光免疫分析法试剂 | 1 | 1盒/盒 | 国产 | HCS01941 | 贝克曼库尔特实验系统（苏州）有限公司 | CJ10105250081100192
00424159 | 苏械注准20252402132 | B型钠尿肽检测试剂盒（化学发光法） | 抗原-蛋白/B型利钠肽抗原 | 体外诊断试剂 | 免疫法/化学发光/磁微粒化学发光免疫分析法试剂 | 1 | 1盒/盒 | 国产 | HCS01941 | 贝克曼库尔特实验系统（苏州）有限公司 | CJ10105230331100192
00424166 | 苏械注准20252402153 | 人生长激素测定试剂盒（化学发光法） | 抗原-激素/生长激素抗原 | 体外诊断试剂 | 免疫法/化学发光/磁微粒化学发光免疫分析法试剂 | 1 | 1盒/盒 | 国产 | HCS01941 | 贝克曼库尔特实验系统（苏州）有限公司 | CJ10105250281100192
00424167 | 苏械注准20252402170 | 促卵泡生成素测定试剂盒（化学发光法） | 抗原-激素/卵泡刺激素抗原 | 体外诊断试剂 | 免疫法/化学发光/磁微粒化学发光免疫分析法试剂 | 1 | 1盒/盒 | 国产 | HCS01941 | 贝克曼库尔特实验系统（苏州）有限公司 | CJ10105250201100192
00424168 | 苏械注准20252402134 | 甲状旁腺激素测定试剂盒（化学发光法） | 抗原-激素/甲状旁腺素抗原 | 体外诊断试剂 | 免疫法/化学发光/磁微粒化学发光免疫分析法试剂 | 1 | 1盒/盒 | 国产 | HCS01941 | 贝克曼库尔特实验系统（苏州）有限公司 | CJ10105250131100192
00424169 | 苏械注准20252402152 | 糖类抗原19-9检测试剂盒（化学发光法） | 抗原-蛋白/糖类抗原19-9 | 体外诊断试剂 | 免疫法/化学发光/磁微粒化学发光免疫分析法试剂 | 1 | 1盒/盒 | 国产 | HCS01941 | 贝克曼库尔特实验系统（苏州）有限公司 | CJ10105235271100192
00424170 | 苏械注准20252402322 | 抗甲状腺过氧化物酶抗体测定试剂盒（化学发光法） | 抗体-自身抗体/抗甲状腺过氧化物酶抗原抗体 | 体外诊断试剂 | 免疫法/化学发光/磁微粒化学发光免疫分析法试剂 | 1 | 1盒/盒 | 国产 | HCS01941 | 贝克曼库尔特实验系统（苏州）有限公司 | CJ10105200711100192
00424189 | 津械注准20192400145 | 钙卫蛋白检测试剂盒（磁微粒化学发光法） | 抗原-蛋白/钙卫蛋白抗原 | 体外诊断试剂 | 免疫法/化学发光/磁微粒化学发光免疫分析法试剂 | 1 | 1盒/盒 | 国产 | HCS07861 | 弗雷米德生物医药技术（天津）有限公司 | CJ10105233610101447
00424533 | 国械注准20243400514 | FMR1基因突变(CGG重复数)检测试剂盒(荧光PCR毛细电泳片段分析法) | 通用/通用 | 体外诊断试剂 | 核酸检测/核酸扩增/PCR-毛细管电泳分析法试剂 | 1 | 1盒/盒 | 国产 | HCS08922 | 北京华瑞康源生物科技发展有限公司 | CJ30104000000102093
00424218 | 国械注准20243401950 | 18种高中危人乳头状瘤病毒核酸分型检测试剂盒（杂交捕获-化学发光法） | 化学-核酸/人乳头瘤病毒核酸联检 | 体外诊断试剂 | 核酸检测/核酸杂交/通用杂交（DNA/RNA）法试剂 | 1 | 1盒/盒 | 国产 | HCS03329 | 杭州德同生物技术有限公司 | CJ30201033210300440
00424198 | 皖合械备20200492号 | TFE3抗体试剂（免疫组织化学） | 形态学检查/免疫组织化学染色/单克隆抗体试剂 | 体外诊断试剂 | 形态学检查/免疫组织化学染色/单克隆抗体试剂 | 1 | 1盒/盒 | 国产 | HCS05458 | 合肥卡秋医疗科技有限公司 | CJ40301236620101778
00424292 | 皖合械备20200460 | MLH1抗体试剂（免疫组织化学） | 形态学检查/免疫组织化学染色/单克隆抗体试剂 | 体外诊断试剂 | 形态学检查/免疫组织化学染色/单克隆抗体试剂 | 1 | 1盒/盒 | 国产 | HCS05458 | 合肥卡秋医疗科技有限公司 | CJ40301231040101778
00424293 | 皖合械备20200450 | PMS2抗体试剂（免疫组织化学） | 形态学检查/免疫组织化学染色/单克隆抗体试剂 | 体外诊断试剂 | 形态学检查/免疫组织化学染色/单克隆抗体试剂 | 1 | 1盒/盒 | 国产 | HCS05458 | 合肥卡秋医疗科技有限公司 | CJ40301231550101778
00424294 | 皖合械备20200430 | Ki-67抗体试剂（免疫组织化学） | 形态学检查/免疫组织化学染色/单克隆抗体试剂 | 体外诊断试剂 | 形态学检查/免疫组织化学染色/单克隆抗体试剂 | 1 | 1盒/盒 | 国产 | HCS05458 | 合肥卡秋医疗科技有限公司 | CJ40301231020101778
00424295 | 皖合械备20200461号 | 细胞角蛋白20抗体试剂（免疫组织化学） | 形态学检查/免疫组织化学染色/单克隆抗体试剂 | 体外诊断试剂 | 形态学检查/免疫组织化学染色/单克隆抗体试剂 | 1 | 1盒/盒 | 国产 | HCS05458 | 合肥卡秋医疗科技有限公司 | CJ40301235640101778
00424296 | 皖合械备20220024号 | Napsin A抗体试剂（免疫组织化学） | 形态学检查/免疫组织化学染色/单克隆抗体试剂 | 体外诊断试剂 | 形态学检查/免疫组织化学染色/单克隆抗体试剂 | 1 | 1盒/盒 | 国产 | HCS05458 | 合肥卡秋医疗科技有限公司 | CJ40301231160101778
00424297 | 皖合械备20200471号 | CEA抗体试剂（免疫组织化学） | 形态学检查/免疫组织化学染色/单克隆抗体试剂 | 体外诊断试剂 | 形态学检查/免疫组织化学染色/单克隆抗体试剂 | 1 | 1盒/盒 | 国产 | HCS05458 | 合肥卡秋医疗科技有限公司 | CJ40301232280101778
00424298 | 皖合械备20200454号 | 细胞角蛋白7抗体试剂（免疫组织化学） | 形态学检查/免疫组织化学染色/单克隆抗体试剂 | 体外诊断试剂 | 形态学检查/免疫组织化学染色/单克隆抗体试剂 | 1 | 1盒/盒 | 国产 | HCS05458 | 合肥卡秋医疗科技有限公司 | CJ40301235690101778
00424299 | 皖合械备20200478号 | CD31抗体试剂（免疫组织化学） | 形态学检查/免疫组织化学染色/单克隆抗体试剂 | 体外诊断试剂 | 形态学检查/免疫组织化学染色/单克隆抗体试剂 | 1 | 1盒/盒 | 国产 | HCS05458 | 合肥卡秋医疗科技有限公司 | CJ40301232690101778
00424300 | 皖合械备20200472号 | 肾母细胞瘤基因（WT1）抗体试剂（免疫组织化学） | 形态学检查/免疫组织化学染色/单克隆抗体试剂 | 体外诊断试剂 | 形态学检查/免疫组织化学染色/单克隆抗体试剂 | 1 | 1盒/盒 | 国产 | HCS05458 | 合肥卡秋医疗科技有限公司 | CJ40301232130101778
00424301 | 皖合械备20200484号 | ERG抗体试剂（免疫组织化学） | 形态学检查/免疫组织化学染色/单克隆抗体试剂 | 体外诊断试剂 | 形态学检查/免疫组织化学染色/单克隆抗体试剂 | 1 | 1盒/盒 | 国产 | HCS05458 | 合肥卡秋医疗科技有限公司 | CJ40301230640101778
00424302 | 皖合械备20200473号 | MSH6抗体试剂（免疫组织化学） | 形态学检查/免疫组织化学染色/单克隆抗体试剂 | 体外诊断试剂 | 形态学检查/免疫组织化学染色/单克隆抗体试剂 | 1 | 1盒/盒 | 国产 | HCS05458 | 合肥卡秋医疗科技有限公司 | CJ40301231070101778
00424303 | 皖合械备20200490号 | SOX-10抗体试剂（免疫组织化学） | 形态学检查/免疫组织化学染色/单克隆抗体试剂 | 体外诊断试剂 | 形态学检查/免疫组织化学染色/单克隆抗体试剂 | 1 | 1盒/盒 | 国产 | HCS05458 | 合肥卡秋医疗科技有限公司 | CJ40301231770101778
00424304 | 皖合械备20200487号 | Oct4抗体试剂（免疫组织化学） | 形态学检查/免疫组织化学染色/单克隆抗体试剂 | 体外诊断试剂 | 形态学检查/免疫组织化学染色/单克隆抗体试剂 | 1 | 1盒/盒 | 国产 | HCS05458 | 合肥卡秋医疗科技有限公司 | CJ40301231260101778
00424305 | 皖合械备20200500号 | 嗜铬粒蛋白A（Chromogranin A）抗体试剂（免疫组织化学） | 形态学检查/免疫组织化学染色/单克隆抗体试剂 | 体外诊断试剂 | 形态学检查/免疫组织化学染色/单克隆抗体试剂 | 1 | 1盒/盒 | 国产 | HCS05458 | 合肥卡秋医疗科技有限公司 | CJ40301235170101778
00424306 | 皖合械备20200485号 | 黏蛋白6（MUC-6）抗体试剂（免疫组织化学） | 形态学检查/免疫组织化学染色/单克隆抗体试剂 | 体外诊断试剂 | 形态学检查/免疫组织化学染色/单克隆抗体试剂 | 1 | 1盒/盒 | 国产 | HCS05458 | 合肥卡秋医疗科技有限公司 | CJ40301234670101778
00424307 | 皖合械备20200479号 | CD79a抗体试剂（免疫组织化学） | 形态学检查/免疫组织化学染色/单克隆抗体试剂 | 体外诊断试剂 | 形态学检查/免疫组织化学染色/单克隆抗体试剂 | 1 | 1盒/盒 | 国产 | HCS05458 | 合肥卡秋医疗科技有限公司 | CJ40301233030101778
00424308 | 皖合械备20200458号 | 波形蛋白（Vimentin）抗体试剂（免疫组织化学） | 形态学检查/免疫组织化学染色/单克隆抗体试剂 | 体外诊断试剂 | 形态学检查/免疫组织化学染色/单克隆抗体试剂 | 1 | 1盒/盒 | 国产 | HCS05458 | 合肥卡秋医疗科技有限公司 | CJ40301233240101778
00424310 | 皖合械备20200498号 | 甲状腺转录因子-1 （TTF-1）抗体试剂（免疫组织化学） | 形态学检查/免疫组织化学染色/单克隆抗体试剂 | 体外诊断试剂 | 形态学检查/免疫组织化学染色/单克隆抗体试剂 | 1 | 1盒/盒 | 国产 | HCS05458 | 合肥卡秋医疗科技有限公司 | CJ40301232040101778
00424311 | 皖合械备20200457号 | MSH2抗体试剂（免疫组织化学） | 形态学检查/免疫组织化学染色/单克隆抗体试剂 | 体外诊断试剂 | 形态学检查/免疫组织化学染色/单克隆抗体试剂 | 1 | 1盒/盒 | 国产 | HCS05458 | 合肥卡秋医疗科技有限公司 | CJ40301231060101778
00424312 | 皖合械备20200483号 | 胶质纤维酸性蛋白（Glial Fibrillary Acidic Protein，GFAP）抗体试剂（免疫组织化学） | 形态学检查/免疫组织化学染色/单克隆抗体试剂 | 体外诊断试剂 | 形态学检查/免疫组织化学染色/单克隆抗体试剂 | 1 | 1盒/盒 | 国产 | HCS05458 | 合肥卡秋医疗科技有限公司 | CJ40301234160101778
00424313 | 皖合械备20200482号 | 雄激素受体（Androgen Receptor，AR）抗体试剂（免疫组织化学法） | 形态学检查/免疫组织化学染色/单克隆抗体试剂 | 体外诊断试剂 | 形态学检查/免疫组织化学染色/单克隆抗体试剂 | 1 | 1盒/盒 | 国产 | HCS05458 | 合肥卡秋医疗科技有限公司 | CJ40301235960101778
00424314 | 皖合械备20200488号 | GATA3抗体试剂（免疫组织化学） | 形态学检查/免疫组织化学染色/单克隆抗体试剂 | 体外诊断试剂 | 形态学检查/免疫组织化学染色/单克隆抗体试剂 | 1 | 1盒/盒 | 国产 | HCS05458 | 合肥卡秋医疗科技有限公司 | CJ40301230750101778
00424315 | 皖合械备20200480号 | MUC2抗体试剂（免疫组织化学） | 形态学检查/免疫组织化学染色/单克隆抗体试剂 | 体外诊断试剂 | 形态学检查/免疫组织化学染色/单克隆抗体试剂 | 1 | 1盒/盒 | 国产 | HCS05458 | 合肥卡秋医疗科技有限公司 | CJ40301234650101778
00424316 | 皖合械备20200489号 | INI-1抗体试剂（免疫组织化学法） | 形态学检查/免疫组织化学染色/单克隆抗体试剂 | 体外诊断试剂 | 形态学检查/免疫组织化学染色/单克隆抗体试剂 | 1 | 1盒/盒 | 国产 | HCS05458 | 合肥卡秋医疗科技有限公司 | CJ40301230890101778
00424317 | 皖合械备20200491号 | p120抗体试剂（免疫组织化学） | 形态学检查/免疫组织化学染色/单克隆抗体试剂 | 体外诊断试剂 | 形态学检查/免疫组织化学染色/单克隆抗体试剂 | 1 | 1盒/盒 | 国产 | HCS05458 | 合肥卡秋医疗科技有限公司 | CJ40301231290101778
00424318 | 皖合械备20200462号 | CD10抗体试剂（免疫组织化学） | 形态学检查/免疫组织化学染色/单克隆抗体试剂 | 体外诊断试剂 | 形态学检查/免疫组织化学染色/单克隆抗体试剂 | 1 | 1盒/盒 | 国产 | HCS05458 | 合肥卡秋医疗科技有限公司 | CJ40301232320101778
00424319 | 皖合械备20200533号 | 琥珀酸脱氢酶复合体B亚基（SDHB）抗体试剂（免疫组织化学） | 形态学检查/免疫组织化学染色/单克隆抗体试剂 | 体外诊断试剂 | 形态学检查/免疫组织化学染色/单克隆抗体试剂 | 1 | 1盒/盒 | 国产 | HCS05458 | 合肥卡秋医疗科技有限公司 | CJ40301231700101778
00424320 | 皖合械备20200508号 | CD57抗体试剂（免疫组织化学） | 形态学检查/免疫组织化学染色/单克隆抗体试剂 | 体外诊断试剂 | 形态学检查/免疫组织化学染色/单克隆抗体试剂 | 1 | 1盒/盒 | 国产 | HCS05458 | 合肥卡秋医疗科技有限公司 | CJ40301232900101778
00424322 | 皖合械备20200522号 | Oligo-2抗体试剂（免疫组织化学） | 形态学检查/免疫组织化学染色/单克隆抗体试剂 | 体外诊断试剂 | 形态学检查/免疫组织化学染色/单克隆抗体试剂 | 1 | 1盒/盒 | 国产 | HCS05458 | 合肥卡秋医疗科技有限公司 | CJ40301231270101778
00424323 | 皖合械备20200506号 | IgG4抗体试剂（免疫组织化学） | 形态学检查/免疫组织化学染色/单克隆抗体试剂 | 体外诊断试剂 | 形态学检查/免疫组织化学染色/单克隆抗体试剂 | 1 | 1盒/盒 | 国产 | HCS05458 | 合肥卡秋医疗科技有限公司 | CJ40301234500101778
00424324 | 皖合械备20200509号 | SALL4抗体试剂（免疫组织化学） | 形态学检查/免疫组织化学染色/单克隆抗体试剂 | 体外诊断试剂 | 形态学检查/免疫组织化学染色/单克隆抗体试剂 | 1 | 1盒/盒 | 国产 | HCS05458 | 合肥卡秋医疗科技有限公司 | CJ40301231670101778
00424327 | 皖合械备20200519号 | 生长抑素受体2（SSTR 2）抗体试剂（免疫组织化学法） | 形态学检查/免疫组织化学染色/单克隆抗体试剂 | 体外诊断试剂 | 形态学检查/免疫组织化学染色/单克隆抗体试剂 | 1 | 1盒/盒 | 国产 | HCS05458 | 合肥卡秋医疗科技有限公司 | CJ40301235150101778
00424329 | 皖合械备20200516号 | CD35抗体试剂（免疫组织化学） | 形态学检查/免疫组织化学染色/单克隆抗体试剂 | 体外诊断试剂 | 形态学检查/免疫组织化学染色/单克隆抗体试剂 | 1 | 1盒/盒 | 国产 | HCS05458 | 合肥卡秋医疗科技有限公司 | CJ40301232720101778
00424330 | 皖合械备20210307号 | TIA-1抗体试剂（免疫组织化学） | 形态学检查/免疫组织化学染色/单克隆抗体试剂 | 体外诊断试剂 | 形态学检查/免疫组织化学染色/单克隆抗体试剂 | 1 | 1盒/盒 | 国产 | HCS05458 | 合肥卡秋医疗科技有限公司 | CJ40301231950101778
00424332 | 皖合械备20200559号 | Rb Gene Protein抗体试剂（免疫组织化学） | 形态学检查/免疫组织化学染色/单克隆抗体试剂 | 体外诊断试剂 | 形态学检查/免疫组织化学染色/单克隆抗体试剂 | 1 | 1盒/盒 | 国产 | HCS05458 | 合肥卡秋医疗科技有限公司 | CJ40301231600101778
00424333 | 皖合械备20200558号 | LMO2抗体试剂（免疫组织化学） | 形态学检查/免疫组织化学染色/单克隆抗体试剂 | 体外诊断试剂 | 形态学检查/免疫组织化学染色/单克隆抗体试剂 | 1 | 1盒/盒 | 国产 | HCS05458 | 合肥卡秋医疗科技有限公司 | CJ40301230980101778
00424335 | 皖合械备20200564号 | D2-40抗体试剂（免疫组织化学） | 形态学检查/免疫组织化学染色/单克隆抗体试剂 | 体外诊断试剂 | 形态学检查/免疫组织化学染色/单克隆抗体试剂 | 1 | 1盒/盒 | 国产 | HCS05458 | 合肥卡秋医疗科技有限公司 | CJ40301230550101778
00424336 | 皖合械备20200537号 | CD163抗体试剂（免疫组织化学） | 形态学检查/免疫组织化学染色/单克隆抗体试剂 | 体外诊断试剂 | 形态学检查/免疫组织化学染色/单克隆抗体试剂 | 1 | 1盒/盒 | 国产 | HCS05458 | 合肥卡秋医疗科技有限公司 | CJ40301232480101778
00424337 | 皖合械备20200546号 | SATB2抗体试剂（免疫组织化学法） | 形态学检查/免疫组织化学染色/单克隆抗体试剂 | 体外诊断试剂 | 形态学检查/免疫组织化学染色/单克隆抗体试剂 | 1 | 1盒/盒 | 国产 | HCS05458 | 合肥卡秋医疗科技有限公司 | CJ40301231680101778
00424339 | 皖合械备20200556号 | Glypican 3抗体试剂（免疫组织化学） | 形态学检查/免疫组织化学染色/单克隆抗体试剂 | 体外诊断试剂 | 形态学检查/免疫组织化学染色/单克隆抗体试剂 | 1 | 1盒/盒 | 国产 | HCS05458 | 合肥卡秋医疗科技有限公司 | CJ40301234400101778
00424340 | 皖合械备20220032号 | E-钙黏附蛋白（E-Cadherin）抗体试剂（免疫组织化学） | 形态学检查/免疫组织化学染色/单克隆抗体试剂 | 体外诊断试剂 | 形态学检查/免疫组织化学染色/单克隆抗体试剂 | 1 | 1盒/盒 | 国产 | HCS05458 | 合肥卡秋医疗科技有限公司 | CJ40301230400101778
00424341 | 皖合械备20210043号 | Beta-catenin抗体试剂（免疫组织化学） | 形态学检查/免疫组织化学染色/单克隆抗体试剂 | 体外诊断试剂 | 形态学检查/免疫组织化学染色/单克隆抗体试剂 | 1 | 1盒/盒 | 国产 | HCS05458 | 合肥卡秋医疗科技有限公司 | CJ40301232260101778
00424342 | 皖合械备20220426 | 细胞角蛋白CK34Beta E（高分子量）抗体试剂（免疫组织化学） | 形态学检查/免疫组织化学染色/单克隆抗体试剂 | 体外诊断试剂 | 形态学检查/免疫组织化学染色/单克隆抗体试剂 | 1 | 1盒/盒 | 国产 | HCS05458 | 合肥卡秋医疗科技有限公司 | CJ40301235650101778
00424343 | 皖合械备20210054号 | Villin（微管素）抗体试剂（免疫组织化学） | 形态学检查/免疫组织化学染色/单克隆抗体试剂 | 体外诊断试剂 | 形态学检查/免疫组织化学染色/单克隆抗体试剂 | 1 | 1盒/盒 | 国产 | HCS05458 | 合肥卡秋医疗科技有限公司 | CJ40301232120101778
00424344 | 皖合械备20220035号 | Hepatocyte抗体试剂（免疫组织化学） | 形态学检查/免疫组织化学染色/单克隆抗体试剂 | 体外诊断试剂 | 形态学检查/免疫组织化学染色/单克隆抗体试剂 | 1 | 1盒/盒 | 国产 | HCS05458 | 合肥卡秋医疗科技有限公司 | CJ40301270010101778
00424345 | 皖合械备20210046号 | Desmin抗体试剂（免疫组织化学） | 形态学检查/免疫组织化学染色/单克隆抗体试剂 | 体外诊断试剂 | 形态学检查/免疫组织化学染色/单克隆抗体试剂 | 1 | 1盒/盒 | 国产 | HCS05458 | 合肥卡秋医疗科技有限公司 | CJ40301230560101778
00424346 | 皖合械备20210057号 | 钙调素结合蛋白（Caldesmon）抗体试剂（免疫组织化学） | 形态学检查/免疫组织化学染色/单克隆抗体试剂 | 体外诊断试剂 | 形态学检查/免疫组织化学染色/单克隆抗体试剂 | 1 | 1盒/盒 | 国产 | HCS05458 | 合肥卡秋医疗科技有限公司 | CJ40301233590101778
00424347 | 皖合械备20210102号 | MUM1抗体试剂（免疫组织化学） | 形态学检查/免疫组织化学染色/单克隆抗体试剂 | 体外诊断试剂 | 形态学检查/免疫组织化学染色/单克隆抗体试剂 | 1 | 1盒/盒 | 国产 | HCS05458 | 合肥卡秋医疗科技有限公司 | CJ40301231100101778
00424348 | 皖合械备20210058号 | CD68抗体试剂（免疫组织化学） | 形态学检查/免疫组织化学染色/单克隆抗体试剂 | 体外诊断试剂 | 形态学检查/免疫组织化学染色/单克隆抗体试剂 | 1 | 1盒/盒 | 国产 | HCS05458 | 合肥卡秋医疗科技有限公司 | CJ40301232980101778
00424349 | 皖合械备20210100号 | P40抗体试剂（免疫组织化学） | 形态学检查/免疫组织化学染色/单克隆抗体试剂 | 体外诊断试剂 | 形态学检查/免疫组织化学染色/单克隆抗体试剂 | 1 | 1盒/盒 | 国产 | HCS05458 | 合肥卡秋医疗科技有限公司 | CJ40301231340101778
00424350 | 皖合械备20230111 | Calcitonin降钙素抗体试剂（免疫组织化学） | 形态学检查/免疫组织化学染色/单克隆抗体试剂 | 体外诊断试剂 | 形态学检查/免疫组织化学染色/单克隆抗体试剂 | 1 | 1盒/盒 | 国产 | HCS05458 | 合肥卡秋医疗科技有限公司 | CJ40301250160101778
00424351 | 皖合械备20210141 | CD21抗体试剂（免疫组织化学） | 形态学检查/免疫组织化学染色/单克隆抗体试剂 | 体外诊断试剂 | 形态学检查/免疫组织化学染色/单克隆抗体试剂 | 1 | 1盒/盒 | 国产 | HCS05458 | 合肥卡秋医疗科技有限公司 | CJ40301232560101778
00424352 | 皖合械备20230112 | 精氨酸酶1（Arginase-1）抗体试剂（免疫组织化学） | 形态学检查/免疫组织化学染色/单克隆抗体试剂 | 体外诊断试剂 | 形态学检查/免疫组织化学染色/单克隆抗体试剂 | 1 | 1盒/盒 | 国产 | HCS05458 | 合肥卡秋医疗科技有限公司 | CJ40301234190101778
00424354 | 皖合械备20210254 | CD1a抗体试剂（免疫组织化学） | 形态学检查/免疫组织化学染色/单克隆抗体试剂 | 体外诊断试剂 | 形态学检查/免疫组织化学染色/单克隆抗体试剂 | 1 | 1盒/盒 | 国产 | HCS05458 | 合肥卡秋医疗科技有限公司 | CJ40301232500101778
00424355 | 皖合械备20210255 | CD56抗体试剂(免疫组织化学) | 形态学检查/免疫组织化学染色/单克隆抗体试剂 | 体外诊断试剂 | 形态学检查/免疫组织化学染色/单克隆抗体试剂 | 1 | 1盒/盒 | 国产 | HCS05458 | 合肥卡秋医疗科技有限公司 | CJ40301232890101778
00424356 | 皖合械备20210249 | CDX-2抗体试剂(免疫组织化学) | 形态学检查/免疫组织化学染色/单克隆抗体试剂 | 体外诊断试剂 | 形态学检查/免疫组织化学染色/单克隆抗体试剂 | 1 | 1盒/盒 | 国产 | HCS05458 | 合肥卡秋医疗科技有限公司 | CJ40301230420101778
00424357 | 皖合械备20210245 | Galectin-3抗体试剂（免疫组织化学） | 形态学检查/免疫组织化学染色/单克隆抗体试剂 | 体外诊断试剂 | 形态学检查/免疫组织化学染色/单克隆抗体试剂 | 1 | 1盒/盒 | 国产 | HCS05458 | 合肥卡秋医疗科技有限公司 | CJ40301233200101778
00424358 | 皖合械备20210250 | Pax-8抗体试剂（免疫组织化学） | 形态学检查/免疫组织化学染色/单克隆抗体试剂 | 体外诊断试剂 | 形态学检查/免疫组织化学染色/单克隆抗体试剂 | 1 | 1盒/盒 | 国产 | HCS05458 | 合肥卡秋医疗科技有限公司 | CJ40301231410101778
00424359 | 皖合械备20210246 | CD30抗体试剂（免疫组织化学） | 形态学检查/免疫组织化学染色/单克隆抗体试剂 | 体外诊断试剂 | 形态学检查/免疫组织化学染色/单克隆抗体试剂 | 1 | 1盒/盒 | 国产 | HCS05458 | 合肥卡秋医疗科技有限公司 | CJ40301232680101778
00424360 | 皖合械备20210385 | IgD抗体试剂（免疫组织化学） | 形态学检查/免疫组织化学染色/单克隆抗体试剂 | 体外诊断试剂 | 形态学检查/免疫组织化学染色/单克隆抗体试剂 | 1 | 1盒/盒 | 国产 | HCS05458 | 合肥卡秋医疗科技有限公司 | CJ40301234450101778
00424361 | 皖合械备20230106 | Myeloperoxidase抗体试剂（免疫组织化学） | 形态学检查/免疫组织化学染色/单克隆抗体试剂 | 体外诊断试剂 | 形态学检查/免疫组织化学染色/单克隆抗体试剂 | 1 | 1盒/盒 | 国产 | HCS05458 | 合肥卡秋医疗科技有限公司 | CJ40301235200101778
00424362 | 皖合械备20230104 | 细胞周期蛋白（Cyclin）D1蛋白抗体试剂 （免疫组织化学法） | 形态学检查/免疫组织化学染色/单克隆抗体试剂 | 体外诊断试剂 | 形态学检查/免疫组织化学染色/单克隆抗体试剂 | 1 | 1盒/盒 | 国产 | HCS05458 | 合肥卡秋医疗科技有限公司 | CJ40301236480101778
00424363 | 皖合械备20210299 | p63抗体试剂（免疫组织化学） | 形态学检查/免疫组织化学染色/单克隆抗体试剂 | 体外诊断试剂 | 形态学检查/免疫组织化学染色/单克隆抗体试剂 | 1 | 1盒/盒 | 国产 | HCS05458 | 合肥卡秋医疗科技有限公司 | CJ40301232010101778
00424364 | 皖合械备20210458 | Glutamine Synthetase抗体试剂（免疫组织化学） | 形态学检查/免疫组织化学染色/单克隆抗体试剂 | 体外诊断试剂 | 形态学检查/免疫组织化学染色/单克隆抗体试剂 | 1 | 1盒/盒 | 国产 | HCS05458 | 合肥卡秋医疗科技有限公司 | CJ40301233730101778
00424366 | 皖合械备20210478 | CD42b抗体试剂（免疫组织化学） | 形态学检查/免疫组织化学染色/单克隆抗体试剂 | 体外诊断试剂 | 形态学检查/免疫组织化学染色/单克隆抗体试剂 | 1 | 1盒/盒 | 国产 | HCS05458 | 合肥卡秋医疗科技有限公司 | CJ40301232780101778
00424367 | 皖合械备20220027号 | MGMT抗体试剂（免疫组织化学法） | 形态学检查/免疫组织化学染色/单克隆抗体试剂 | 体外诊断试剂 | 形态学检查/免疫组织化学染色/单克隆抗体试剂 | 1 | 1盒/盒 | 国产 | HCS05458 | 合肥卡秋医疗科技有限公司 | CJ40301231230101778
00424368 | 皖合械备20220559 | CD25抗体试剂（免疫组织化学） | 形态学检查/免疫组织化学染色/单克隆抗体试剂 | 体外诊断试剂 | 形态学检查/免疫组织化学染色/单克隆抗体试剂 | 1 | 1盒/盒 | 国产 | HCS05458 | 合肥卡秋医疗科技有限公司 | CJ40301232620101778
00424291 | 黔筑械备20250026 | CD19抗体试剂 | 通用/通用 | 体外诊断试剂 | 形态学检查/免疫组织化学染色/单克隆抗体试剂 | 1 | 1盒/盒 | 国产 | HCS09381 | 贵州中元生物技术有限公司 | CJ40301000000102389
00424260 | 苏宁械备20240084 | H3.3G34W抗体试剂（免疫组织化学法） | 形态学检查/免疫组织化学染色/单克隆抗体试剂 | 体外诊断试剂 | 形态学检查/免疫组织化学染色/单克隆抗体试剂 | 1 | 1盒/盒 | 国产 | HCS08293 | 卡秋（江苏）生物科技有限公司 | CJ40301236510101779
00424261 | 苏宁械备20240097 | Uroplakin Ⅱ抗体试剂(免疫组织化学法) | 形态学检查/免疫组织化学染色/单克隆抗体试剂 | 体外诊断试剂 | 形态学检查/免疫组织化学染色/单克隆抗体试剂 | 1 | 1盒/盒 | 国产 | HCS08293 | 卡秋（江苏）生物科技有限公司 | CJ40301232090101779
00424262 | 苏宁械备20230584 | 类固醇生成因子-1（SF-1）抗体试剂（免疫组织化学法） | 形态学检查/免疫组织化学染色/单克隆抗体试剂 | 体外诊断试剂 | 形态学检查/免疫组织化学染色/单克隆抗体试剂 | 1 | 1盒/盒 | 国产 | HCS08293 | 卡秋（江苏）生物科技有限公司 | CJ40301234360101779
00424263 | 苏宁械备20240038 | IgG抗体试剂（免疫组织化学） | 形态学检查/免疫组织化学染色/单克隆抗体试剂 | 体外诊断试剂 | 形态学检查/免疫组织化学染色/单克隆抗体试剂 | 1 | 1盒/盒 | 国产 | HCS08293 | 卡秋（江苏）生物科技有限公司 | CJ40301234510101779
00424446 | 苏宁械备20250093 | PD-1抗体试剂（免疫组织化学） | 抗原-蛋白/PD-1抗原 | 体外诊断试剂 | 形态学检查/免疫组织化学染色/单克隆抗体试剂 | 1 | 1盒/盒 | 国产 | HCS08293 | 卡秋（江苏）生物科技有限公司 | CJ40301231420101779
00424247 | 粤械注准20252401383 | 念珠菌显色琼脂培养基 | 生物-真菌/念珠菌 | 体外诊断试剂 | 生物学检测/微生物鉴定/微生物鉴定试剂 | 1 | 1盒/盒 | 国产 | HCS10028 | 珠海北望生物科技有限公司 | CJ50201370020102724
00424596 | 苏泰械备20190301号 | 样本释放剂 | 辅助/通用辅助试剂/释放剂 | 体外诊断试剂 | 辅助/通用辅助试剂/释放剂 | 1 | 1盒/盒 | 国产 | HCS02984 | 江苏先思达生物科技有限公司 | CJ70213000000101468
00424242 | 湘械注准20252400916 | 叶酸检测试剂盒（荧光免疫层析法） | 免疫法/荧光素标记/荧光免疫层析法试剂 | 体外诊断试剂 | 免疫法/荧光素标记/荧光免疫层析法试剂 | 1 | 1盒/盒 | 国产 | HCS07233 | 湖南天纵易骏生物科技有限公司 | CJ10204310191101020
00424243 | 湘械注准20252400915 | B型钠尿肽（BNP）检测试剂盒（荧光免疫层析法） | 免疫法/荧光素标记/荧光免疫层析法试剂 | 体外诊断试剂 | 免疫法/荧光素标记/荧光免疫层析法试剂 | 1 | 1盒/盒 | 国产 | HCS07233 | 湖南天纵易骏生物科技有限公司 | CJ10204230331101020
00424288 | 国械注准20253402709 | 洋葱伯克霍尔德菌复合体/大肠埃希氏菌/阴沟肠杆菌复合体核酸检测试剂盒（荧光PCR法） | 核酸检测/核酸扩增/实时荧光PCR法试剂 | 体外诊断试剂 | 核酸检测/核酸扩增/实时荧光PCR法试剂 | 1 | 1盒/盒 | 国产 | HCS01756 | 北京卓诚惠生生物科技股份有限公司 | CJ30101031041300429
00422256 | 国械注准20233400645 | 新型冠状病毒 (2019-nCoV) 核酸检测试剂盒 (PCR-荧光探针法) | 化学-核酸/新型冠状病毒RNA | 体外诊断试剂 | 核酸检测/核酸扩增/实时荧光PCR法试剂 | 1 | 1盒/盒 | 国产 | HCS02129 | 北京万泰生物药业股份有限公司 | CJ30101033490100136
00424409 | 国械注准20263400163 | RNF135、PAX5、CHFR基因甲基化检测试剂盒(PCR荧光探针法) | 化学-核酸/肿瘤相关基因联检 | 体外诊断试剂 | 核酸检测/核酸扩增/实时荧光PCR法试剂 | 1 | 1盒/盒 | 国产 | HCS02158 | 博尔诚（北京）科技有限公司 | CJ30101033790300357
00424376 | 国械注准20243402506 | 鹦鹉热衣原体(Cps)核酸检测试剂盒(PCR-荧光探针法) | 核酸检测/核酸扩增/实时荧光PCR法试剂 | 体外诊断试剂 | 核酸检测/核酸扩增/实时荧光PCR法试剂 | 1 | 1盒/盒 | 国产 | HCS06350 | 杭州杰毅生物技术有限公司 | CJ30101000001101732
00424021 | 国械注准20173404148 | 人类免疫缺陷病毒（HIV-1）核酸（RNA）检测试剂盒（荧光探针法） | 化学-核酸/人类免疫缺陷病毒1型RNA | 体外诊断试剂 | 核酸检测/核酸扩增/实时荧光PCR法试剂 | 1 | 1盒/盒 | 国产 | HCS05497 | 东北制药集团辽宁生物医药有限公司 | CJ30101033150101152
00424134 | 国械注准20253402702 | 结核分枝杆菌复合群及利福平耐药核酸检测试剂盒(PCR-荧光探针法) | 化学-核酸/结核分枝杆菌rpoB基因 | 体外诊断试剂 | 核酸检测/核酸扩增/实时荧光PCR法试剂 | 1 | 1盒/盒 | 国产 | HCS08224 | 奥然生物科技（上海）有限公司 | CJ30101031201201551
00424255 | 国械注准20243400221 | 人类ONECUT2/VIM基因甲基化检测试剂盒(荧光PCR法) | 化学-核酸/肿瘤相关基因甲基化联检 | 体外诊断试剂 | 核酸检测/核酸扩增/实时荧光PCR法试剂 | 1 | 1盒/盒 | 国产 | HCS08458 | 广州市基准医疗有限责任公司 | CJ30101033851201994
00424252 | 粤穗械备20250232 | 核酸提取或纯化试剂 | 化学-核酸/核酸 | 体外诊断试剂 | 辅助/通用辅助试剂/核酸提取纯化试剂 | 1 | 1盒/盒 | 国产 | HCS06737 | 广州迈景基因医学科技有限公司 | CJ70210031020100886
00424421 | 粤械注准20192400945 | 抗链球菌溶血素“O”（ASO）测定试剂盒（胶乳免疫比浊法） | 免疫法/免疫比浊/免疫透射比浊法试剂 | 体外诊断试剂 | 免疫法/免疫比浊/免疫透射比浊法试剂 | 1 | 1盒/盒 | 国产 | HCS02549 | 深圳上泰生物工程有限公司 | CJ10502170190100422
00423391 | 国械注准20253401544 | 人ABO血型反定型用红细胞试剂盒 | 抗体-输血/ABO血型AB血型抗体 | 体外诊断试剂 | 免疫法/免疫凝集/细胞凝集法试剂 | 1 | 1盒/盒 | 国产 | HCS01779 | 上海润普生物技术有限公司 | CJ10603160010100854
00423392 | 国械注准20243402355 | ABO/RhD血型抗原检测试剂盒（固相法） | 抗原-血型/血型抗原联检 | 体外诊断试剂 | 免疫法/免疫凝集/细胞凝集法试剂 | 1 | 1盒/盒 | 国产 | HCS01779 | 上海润普生物技术有限公司 | CJ10603290050300854
00424418 | 吉械注准20202400409 | 5'-核苷酸酶测定试剂盒（过氧化物酶法） | 化学法/光谱法/化学比色法试剂 | 体外诊断试剂 | 化学法/光谱法/化学比色法试剂 | 1 | 1盒/盒 | 国产 | HCS04605 | 吉林瑞特生物科技有限公司 | CJ20101050010101201
00424415 | 苏泰械备20190302号 | 增强液 | 形态学检查/化学染色/荧光染色法试剂 | 体外诊断试剂 | 形态学检查/化学染色/荧光染色法试剂 | 1 | 1盒/盒 | 国产 | HCS02984 | 江苏先思达生物科技有限公司 | CJ40202000000101468
00424424 | 川械注准20242400322 | 诱发精子顶体反应检测试剂盒（流式细胞发） | 形态学检查/化学染色/荧光染色法试剂 | 体外诊断试剂 | 形态学检查/化学染色/荧光染色法试剂 | 1 | 1盒/盒 | 国产 | HCS03851 | 成都朴华科技有限公司 | CJ40202350150100949

## 挂网产品新增规格
CODE编码 | 组件编码 | 国家医保代码 | 注册证编码 | 组件名称 | CODE规格 | CODE型号 | 产品码 | 产品材质 | 申报企业ID | 申报企业名称 | 生产企业名称
003257159862282 | 00325715 | C16020103201004221420000007 | 国械注准20153140675 | 一次性使用注射笔用针头 | 0.25X5mm7Pack | 0.25X5mm7Pack |  |  | HCS08813 | 苏州英佰达医疗器械有限公司 | 苏州英佰达医疗器械有限公司
003257159862283 | 00325715 | C16020103201004221420000011 | 国械注准20153140675 | 一次性使用注射笔用针头 | 0.23X4mm7Pack | 0.23X4mm7Pack |  |  | HCS08813 | 苏州英佰达医疗器械有限公司 | 苏州英佰达医疗器械有限公司
003257159862281 | 00325715 | C16020103201004221420000005 | 国械注准20153140675 | 一次性使用注射笔用针头 | 0.25x5mm | 0.25x5mm 50支装 |  |  | HCS08813 | 苏州英佰达医疗器械有限公司 | 苏州英佰达医疗器械有限公司
004069919878731 | 00406991 | C03480311302003063630000654 | 苏械注准20202041233 | 一次性磨钻头 | DGB50UA13012 | DGB50UA13012 |  |  | HCS00286 | 邦士医疗科技股份有限公司 | 邦士医疗科技股份有限公司
004069919878732 | 00406991 | C03480311302003063630000688 | 苏械注准20202041233 | 一次性磨钻头 | DGB40UA13012 | DGB40UA13012 |  |  | HCS00286 | 邦士医疗科技股份有限公司 | 邦士医疗科技股份有限公司
004069919878733 | 00406991 | C03480311302003063630000766 | 苏械注准20202041233 | 一次性磨钻头 | DGB60UA13012 | DGB60UA13012 |  |  | HCS00286 | 邦士医疗科技股份有限公司 | 邦士医疗科技股份有限公司
002895169879223 | 00289516 | C17010521604000156530000035 | 皖械注准20222140080 | 一次性使用防水敷料 | 5×7.5 | 5×7.5 |  |  | HCS05526 | 思利康医用材料（天长）有限公司 | 思利康医用材料（天长）有限公司
002895169879225 | 00289516 | C17010521604000156530000036 | 皖械注准20222140080 | 一次性使用防水敷料 | 9×10 | 9×10 |  |  | HCS05526 | 思利康医用材料（天长）有限公司 | 思利康医用材料（天长）有限公司
002895169879226 | 00289516 | C17010521604000156530000056 | 皖械注准20222140080 | 一次性使用防水敷料 | 9×15 | 9×15 |  |  | HCS05526 | 思利康医用材料（天长）有限公司 | 思利康医用材料（天长）有限公司
002895169879228 | 00289516 | C17010521604000156530000001 | 皖械注准20222140080 | 一次性使用防水敷料 | 9×25 | 9×25 |  |  | HCS05526 | 思利康医用材料（天长）有限公司 | 思利康医用材料（天长）有限公司
002895169879224 | 00289516 | C17010521604000156530000024 | 皖械注准20222140080 | 一次性使用防水敷料 | 6×10 | 6×10 |  |  | HCS05526 | 思利康医用材料（天长）有限公司 | 思利康医用材料（天长）有限公司
002895169879227 | 00289516 | C17010521604000156530000050 | 皖械注准20222140080 | 一次性使用防水敷料 | 9×20 | 9×20 |  |  | HCS05526 | 思利康医用材料（天长）有限公司 | 思利康医用材料（天长）有限公司
002895169879229 | 00289516 | C17010521604000156530000018 | 皖械注准20222140080 | 一次性使用防水敷料 | 9×30 | 9×30 |  |  | HCS05526 | 思利康医用材料（天长）有限公司 | 思利康医用材料（天长）有限公司
003023389879387 | 00302338 | C17010721603000156530000027 | 皖械注准20222140094 | 聚氨酯透明敷料 | 9×10 | 9×10 |  |  | HCS05526 | 思利康医用材料（天长）有限公司
003023389879386 | 00302338 | C17010721603000156530000059 | 皖械注准20222140094 | 聚氨酯透明敷料 | 7×9 | 7×9 |  |  | HCS05526 | 思利康医用材料（天长）有限公司
003023389879388 | 00302338 | C17010721603000156530000044 | 皖械注准20222140094 | 聚氨酯透明敷料 | 10×11.5 | 10×11.5 |  |  | HCS05526 | 思利康医用材料（天长）有限公司
003023389879389 | 00302338 | C17010721603000156530000036 | 皖械注准20222140094 | 聚氨酯透明敷料 | 4.4×4.4 | 4.4×4.4 |  |  | HCS05526 | 思利康医用材料（天长）有限公司
003023389879390 | 00302338 | C17010721603000156530000018 | 皖械注准20222140094 | 聚氨酯透明敷料 | 6×8 | 6×8 |  |  | HCS05526 | 思利康医用材料（天长）有限公司
003053107702608 | 00305310 | C14020225400001117460000002 | 豫械注准20202140597 | 海水鼻腔喷雾器 | 60ml | 60ml |  |  | HCS04879 | 河南省兴优医疗器械有限公司
003163619877716 | 00316361 | C02070300401007051580000030 | 国械注进20223030406 | 耐高压经外周植入中心静脉导管套件及附件 | 3131111 | 3131111 |  |  | J10442 | 北京灵泽医药技术开发有限公司
003163619877717 | 00316361 | C02070300401007051580000005 | 国械注进20223030406 | 耐高压经外周植入中心静脉导管套件及附件 | 4202100 | 4202100 |  |  | J10442 | 北京灵泽医药技术开发有限公司
003163619877718 | 00316361 | C02070300401007051580000007 | 国械注进20223030406 | 耐高压经外周植入中心静脉导管套件及附件 | 0030021 | 0030021 |  |  | J10442 | 北京灵泽医药技术开发有限公司
003163619877719 | 00316361 | C02070300401007051580000018 | 国械注进20223030406 | 耐高压经外周植入中心静脉导管套件及附件 | 0050021 | 0050021 |  |  | J10442 | 北京灵泽医药技术开发有限公司
003163619877720 | 00316361 | C02070300401007051580000027 | 国械注进20223030406 | 耐高压经外周植入中心静脉导管套件及附件 | 5252111 | 5252111 |  |  | J10442 | 北京灵泽医药技术开发有限公司
003163619877721 | 00316361 | C02070300401007051580000028 | 国械注进20223030406 | 耐高压经外周植入中心静脉导管套件及附件 | 4242111 | 4242111 |  |  | J10442 | 北京灵泽医药技术开发有限公司
003163619877722 | 00316361 | C02070300401007051580000029 | 国械注进20223030406 | 耐高压经外周植入中心静脉导管套件及附件 | 4141111 | 4141111 |  |  | J10442 | 北京灵泽医药技术开发有限公司
003163619877723 | 00316361 | C02070300401007051580000031 | 国械注进20223030406 | 耐高压经外周植入中心静脉导管套件及附件 | 0030011 | 0030011 |  |  | J10442 | 北京灵泽医药技术开发有限公司
003163619877724 | 00316361 | C02070300401007051580000032 | 国械注进20223030406 | 耐高压经外周植入中心静脉导管套件及附件 | 0040011 | 0040011 |  |  | J10442 | 北京灵泽医药技术开发有限公司
003163619877725 | 00316361 | C02070300401007051580000033 | 国械注进20223030406 | 耐高压经外周植入中心静脉导管套件及附件 | 0040111 | 0040111 |  |  | J10442 | 北京灵泽医药技术开发有限公司
003163619877726 | 00316361 | C02070300401007051580000034 | 国械注进20223030406 | 耐高压经外周植入中心静脉导管套件及附件 | 0050011 | 0050011 |  |  | J10442 | 北京灵泽医药技术开发有限公司
003148679877868 | 00314867 | C14231303900001194470000004 | 国械注准20223141381 | 预充式导管冲洗器 | LHWJYC-3ml | LHWJYC-3ml |  |  | HCS06813 | 徐州林华药业有限公司
003148679877869 | 00314867 | C14231303900001194470000005 | 国械注准20223141381 | 预充式导管冲洗器 | LHWJYC-5ml | LHWJYC-5ml |  |  | HCS06813 | 徐州林华药业有限公司
003148679877870 | 00314867 | C14231303900001194470000006 | 国械注准20223141381 | 预充式导管冲洗器 | LHWJYC-10ml | LHWJYC-10ml |  |  | HCS06813 | 徐州林华药业有限公司
003138319891036 | 00313831 | C01030100115076009720000161 | 国械注准20223141127 | 一次性使用输尿管支架及附件 | (配亲水涂层支架、推进器、双软头斑马导丝)4826-BMP-S | TYWK |  |  | HCS00783 | 济南凯特工贸有限公司
003138319891037 | 00313831 | C01030100115076009720000147 | 国械注准20223141127 | 一次性使用输尿管支架及附件 | (配亲水涂层支架、推进器、双软头斑马导丝)4828-BMP-S | TYWK |  |  | HCS00783 | 济南凯特工贸有限公司
003138319891038 | 00313831 | C01030100115076009720000190 | 国械注准20223141127 | 一次性使用输尿管支架及附件 | (配亲水涂层支架、推进器、双软头斑马导丝)6026-BMP-S | TYWK |  |  | HCS00783 | 济南凯特工贸有限公司
003138319891039 | 00313831 | C01030100115076009720000160 | 国械注准20223141127 | 一次性使用输尿管支架及附件 | (配亲水涂层支架、推进器、双软头斑马导丝)6028-BMP-S | TYWK |  |  | HCS00783 | 济南凯特工贸有限公司
003139069891040 | 00313906 | C01030100115085009720000160 | 国械注准20223141127 | 一次性使用输尿管支架及附件 | (配支架、推进器、双软头斑马导丝)6026-BMP-S | YWK |  |  | HCS00783 | 济南凯特工贸有限公司
003139069891041 | 00313906 | C01030100115085009720000145 | 国械注准20223141127 | 一次性使用输尿管支架及附件 | (配支架、推进器、双软头斑马导丝)6028-BMP-S | YWK |  |  | HCS00783 | 济南凯特工贸有限公司
003139069891042 | 00313906 | C01030100115085009720000157 | 国械注准20223141127 | 一次性使用输尿管支架及附件 | (配支架、推进器、双软头斑马导丝)4826-BMP-S | YWK |  |  | HCS00783 | 济南凯特工贸有限公司
003139069891043 | 00313906 | C01030100115085009720000147 | 国械注准20223141127 | 一次性使用输尿管支架及附件 | (配支架、推进器、双软头斑马导丝)4828-BMP-S | YWK |  |  | HCS00783 | 济南凯特工贸有限公司
003254429879379 | 00325442 | C17020121603000156530000015 | 皖械注准20222140145 | 自粘性硅酮凝胶敷料 | 4cm×30cm | 4cm×30cm |  |  | HCS05526 | 思利康医用材料（天长）有限公司
003254429879380 | 00325442 | C17020121603000156530000003 | 皖械注准20222140145 | 自粘性硅酮凝胶敷料 | 3cm×15cm | 3cm×15cm |  |  | HCS05526 | 思利康医用材料（天长）有限公司
003254429879381 | 00325442 | C17020121603000156530000013 | 皖械注准20222140145 | 自粘性硅酮凝胶敷料 | 10cm×20cm | 10cm×20cm |  |  | HCS05526 | 思利康医用材料（天长）有限公司
003254429879382 | 00325442 | C17020121603000156530000008 | 皖械注准20222140145 | 自粘性硅酮凝胶敷料 | 6cm×15cm | 6cm×15cm |  |  | HCS05526 | 思利康医用材料（天长）有限公司
003254429879383 | 00325442 | C17020121603000156530000010 | 皖械注准20222140145 | 自粘性硅酮凝胶敷料 | 10cm×10cm | 10cm×10cm |  |  | HCS05526 | 思利康医用材料（天长）有限公司
003254429879384 | 00325442 | C17020121603000156530000011 | 皖械注准20222140145 | 自粘性硅酮凝胶敷料 | 10cm×15cm | 10cm×15cm |  |  | HCS05526 | 思利康医用材料（天长）有限公司
003280999879220 | 00328099 | C17010521604000156530000109 | 皖械注准20222140289 | 软聚硅酮伤口敷料 | 15 cm×15 cm | 15 cm×15 cm |  |  | HCS05526 | 思利康医用材料（天长）有限公司
003280999879221 | 00328099 | C17010521604000156530000065 | 皖械注准20222140289 | 软聚硅酮伤口敷料 | 20 cm×20 cm | 20 cm×20 cm |  |  | HCS05526 | 思利康医用材料（天长）有限公司
003561467740936 | 00356146 | C13020117900002174140000251 | 川械注准20212200275 | 火针 | Φ1.00mm×50mm | 盘龙柄尖头火针 |  |  | HCS07429 | 四川易迈彦和医疗股份有限公司 | 四川易迈彦和医疗股份有限公司
003561467740937 | 00356146 | C13020117900002174140000255 | 川械注准20212200275 | 火针 | Φ1.00mm×60mm | 盘龙柄尖头火针 |  |  | HCS07429 | 四川易迈彦和医疗股份有限公司 | 四川易迈彦和医疗股份有限公司
003532539879974 | 00353253 | C02062900400012126020000160 | 国械注准20233031688 | 外周血栓抽吸导管用栓塞移除装置 | 521214150:导丝直径为0.021inch,滤网直径4mm,有效长度150cm; | 521214150 |  |  | HCS03774 | 苏州中天医疗器械科技有限公司 | 苏州中天医疗器械科技有限公司
003532539879944 | 00353253 | C02062900400012126020000131 | 国械注准20233031688 | 外周血栓抽吸导管用栓塞移除装置 | 521212190:导丝直径为0.021inch,滤网直径2mm,有效长度190cm; | 521212190 |  |  | HCS03774 | 苏州中天医疗器械科技有限公司 | 苏州中天医疗器械科技有限公司
003532539879945 | 00353253 | C02062900400012126020000132 | 国械注准20233031688 | 外周血栓抽吸导管用栓塞移除装置 | 521212180:导丝直径为0.021inch,滤网直径2mm,有效长度180cm; | 521212180 |  |  | HCS03774 | 苏州中天医疗器械科技有限公司 | 苏州中天医疗器械科技有限公司
003532539879946 | 00353253 | C02062900400012126020000133 | 国械注准20233031688 | 外周血栓抽吸导管用栓塞移除装置 | 521213150:导丝直径为0.021inch,滤网直径3mm,有效长度150cm; | 521213150 |  |  | HCS03774 | 苏州中天医疗器械科技有限公司 | 苏州中天医疗器械科技有限公司
003532539879947 | 00353253 | C02062900400012126020000134 | 国械注准20233031688 | 外周血栓抽吸导管用栓塞移除装置 | 521214190:导丝直径为0.021inch,滤网直径4mm,有效长度190cm; | 521214190 |  |  | HCS03774 | 苏州中天医疗器械科技有限公司 | 苏州中天医疗器械科技有限公司
003532539879948 | 00353253 | C02062900400012126020000135 | 国械注准20233031688 | 外周血栓抽吸导管用栓塞移除装置 | 521216180:导丝直径为0.021inch,滤网直径6mm,有效长度180cm; | 521216180 |  |  | HCS03774 | 苏州中天医疗器械科技有限公司 | 苏州中天医疗器械科技有限公司
003532539879949 | 00353253 | C02062900400012126020000136 | 国械注准20233031688 | 外周血栓抽吸导管用栓塞移除装置 | 521214120:导丝直径为0.021inch,滤网直径4mm,有效长度120cm; | 521214120 |  |  | HCS03774 | 苏州中天医疗器械科技有限公司 | 苏州中天医疗器械科技有限公司
003532539879950 | 00353253 | C02062900400012126020000137 | 国械注准20233031688 | 外周血栓抽吸导管用栓塞移除装置 | 521212320:导丝直径为0.021inch,滤网直径2mm,有效长度320cm; | 521212320 |  |  | HCS03774 | 苏州中天医疗器械科技有限公司 | 苏州中天医疗器械科技有限公司
003532539879951 | 00353253 | C02062900400012126020000138 | 国械注准20233031688 | 外周血栓抽吸导管用栓塞移除装置 | 521214320:导丝直径为0.021inch,滤网直径4mm,有效长度320cm; | 521214320 |  |  | HCS03774 | 苏州中天医疗器械科技有限公司 | 苏州中天医疗器械科技有限公司
003532539879952 | 00353253 | C02062900400012126020000139 | 国械注准20233031688 | 外周血栓抽吸导管用栓塞移除装置 | 521214210:导丝直径为0.021inch,滤网直径4mm,有效长度210cm; | 521214210 |  |  | HCS03774 | 苏州中天医疗器械科技有限公司 | 苏州中天医疗器械科技有限公司
003532539879953 | 00353253 | C02062900400012126020000140 | 国械注准20233031688 | 外周血栓抽吸导管用栓塞移除装置 | 521213190:导丝直径为0.021inch,滤网直径3mm,有效长度190cm; | 521213190 |  |  | HCS03774 | 苏州中天医疗器械科技有限公司 | 苏州中天医疗器械科技有限公司
003532539879954 | 00353253 | C02062900400012126020000141 | 国械注准20233031688 | 外周血栓抽吸导管用栓塞移除装置 | 521213210:导丝直径为0.021inch,滤网直径3mm,有效长度210cm; | 521213210 |  |  | HCS03774 | 苏州中天医疗器械科技有限公司 | 苏州中天医疗器械科技有限公司
003532539879955 | 00353253 | C02062900400012126020000142 | 国械注准20233031688 | 外周血栓抽吸导管用栓塞移除装置 | 521212120:导丝直径为0.021inch,滤网直径2mm,有效长度120cm; | 521212120 |  |  | HCS03774 | 苏州中天医疗器械科技有限公司 | 苏州中天医疗器械科技有限公司
003532539879956 | 00353253 | C02062900400012126020000143 | 国械注准20233031688 | 外周血栓抽吸导管用栓塞移除装置 | 521213320:导丝直径为0.021inch,滤网直径3mm,有效长度320cm; | 521213320 |  |  | HCS03774 | 苏州中天医疗器械科技有限公司 | 苏州中天医疗器械科技有限公司
003532539879957 | 00353253 | C02062900400012126020000144 | 国械注准20233031688 | 外周血栓抽吸导管用栓塞移除装置 | 521214180:导丝直径为0.021inch,滤网直径4mm,有效长度180cm; | 521214180 |  |  | HCS03774 | 苏州中天医疗器械科技有限公司 | 苏州中天医疗器械科技有限公司
003532539879958 | 00353253 | C02062900400012126020000145 | 国械注准20233031688 | 外周血栓抽吸导管用栓塞移除装置 | 521215320:导丝直径为0.021inch,滤网直径5mm,有效长度320cm; | 521215320 |  |  | HCS03774 | 苏州中天医疗器械科技有限公司 | 苏州中天医疗器械科技有限公司
003532539879960 | 00353253 | C02062900400012126020000147 | 国械注准20233031688 | 外周血栓抽吸导管用栓塞移除装置 | 521213180:导丝直径为0.021inch,滤网直径3mm,有效长度180cm; | 521213180 |  |  | HCS03774 | 苏州中天医疗器械科技有限公司 | 苏州中天医疗器械科技有限公司
003532539879959 | 00353253 | C02062900400012126020000146 | 国械注准20233031688 | 外周血栓抽吸导管用栓塞移除装置 | 521217190:导丝直径为0.021inch,滤网直径7mm,有效长度190cm; | 521217190 |  |  | HCS03774 | 苏州中天医疗器械科技有限公司 | 苏州中天医疗器械科技有限公司
003532539879961 | 00353253 | C02062900400012126020000148 | 国械注准20233031688 | 外周血栓抽吸导管用栓塞移除装置 | 521213120:导丝直径为0.021inch,滤网直径3mm,有效长度120cm; | 521213120 |  |  | HCS03774 | 苏州中天医疗器械科技有限公司 | 苏州中天医疗器械科技有限公司
003532539879962 | 00353253 | C02062900400012126020000149 | 国械注准20233031688 | 外周血栓抽吸导管用栓塞移除装置 | 521215150:导丝直径为0.021inch,滤网直径5mm,有效长度150cm; | 521215150 |  |  | HCS03774 | 苏州中天医疗器械科技有限公司 | 苏州中天医疗器械科技有限公司
003532539879963 | 00353253 | C02062900400012126020000150 | 国械注准20233031688 | 外周血栓抽吸导管用栓塞移除装置 | 521215180:导丝直径为0.021inch,滤网直径5mm,有效长度180cm; | 521215180 |  |  | HCS03774 | 苏州中天医疗器械科技有限公司 | 苏州中天医疗器械科技有限公司
003532539879964 | 00353253 | C02062900400012126020000151 | 国械注准20233031688 | 外周血栓抽吸导管用栓塞移除装置 | 521212210:导丝直径为0.021inch,滤网直径2mm,有效长度210cm; | 521212210 |  |  | HCS03774 | 苏州中天医疗器械科技有限公司 | 苏州中天医疗器械科技有限公司
003532539879965 | 00353253 | C02062900400012126020000152 | 国械注准20233031688 | 外周血栓抽吸导管用栓塞移除装置 | 521216320:导丝直径为0.021inch,滤网直径6mm,有效长度320cm; | 521216320 |  |  | HCS03774 | 苏州中天医疗器械科技有限公司 | 苏州中天医疗器械科技有限公司
003532539879966 | 00353253 | C02062900400012126020000153 | 国械注准20233031688 | 外周血栓抽吸导管用栓塞移除装置 | 521215210:导丝直径为0.021inch,滤网直径5mm,有效长度210cm; | 521215210 |  |  | HCS03774 | 苏州中天医疗器械科技有限公司 | 苏州中天医疗器械科技有限公司
003532539879967 | 00353253 | C02062900400012126020000154 | 国械注准20233031688 | 外周血栓抽吸导管用栓塞移除装置 | 521215120:导丝直径为0.021inch,滤网直径5mm,有效长度120cm; | 521215120 |  |  | HCS03774 | 苏州中天医疗器械科技有限公司 | 苏州中天医疗器械科技有限公司
003532539879968 | 00353253 | C02062900400012126020000155 | 国械注准20233031688 | 外周血栓抽吸导管用栓塞移除装置 | 521216190:导丝直径为0.021inch,滤网直径6mm,有效长度190cm; | 521216190 |  |  | HCS03774 | 苏州中天医疗器械科技有限公司 | 苏州中天医疗器械科技有限公司
003532539879969 | 00353253 | C02062900400012126020000156 | 国械注准20233031688 | 外周血栓抽吸导管用栓塞移除装置 | 521212150:导丝直径为0.021inch,滤网直径2mm,有效长度150cm; | 521212150 |  |  | HCS03774 | 苏州中天医疗器械科技有限公司 | 苏州中天医疗器械科技有限公司
003532539879970 | 00353253 | C02062900400012126020000157 | 国械注准20233031688 | 外周血栓抽吸导管用栓塞移除装置 | 521215190:导丝直径为0.021inch,滤网直径5mm,有效长度190cm; | 521215190 |  |  | HCS03774 | 苏州中天医疗器械科技有限公司 | 苏州中天医疗器械科技有限公司
003532539879971 | 00353253 | C02062900400012126020000158 | 国械注准20233031688 | 外周血栓抽吸导管用栓塞移除装置 | 521217320:导丝直径为0.021inch,滤网直径7mm,有效长度320cm; | 521217320 |  |  | HCS03774 | 苏州中天医疗器械科技有限公司 | 苏州中天医疗器械科技有限公司
003532539879972 | 00353253 | C02062900400012126020000159 | 国械注准20233031688 | 外周血栓抽吸导管用栓塞移除装置 | 521217180:导丝直径为0.021inch,滤网直径7mm,有效长度180cm; | 521217180 |  |  | HCS03774 | 苏州中天医疗器械科技有限公司 | 苏州中天医疗器械科技有限公司
003704449878286 | 00370444 | C12040111801002021840000005 | 国械注准20243130791 | 肌腱修复基质 | φ20 | Y型 |  |  | HCS01526 | 北京邦塞科技有限公司 | 北京邦塞科技有限公司
003900089859894 | 00390008 | C11021517210000230560000016 | 渝械注准20242020319 | 一次性使用包皮切割吻合器 | YWBP-34D | YWBP-34D |  |  | HCS09198 | 重庆翊为生物科技有限公司 | 重庆翊为生物科技有限公司
003902299878756 | 00390229 | C04010111803002078730000067 | 国械注准20243131607 | 聚醚醚酮颅骨固定系统 | H30010012S | H30010012S |  |  | HCS00348 | 西安康拓医疗技术股份有限公司（原西安康拓医疗技术有限公司） | 西安康拓医疗技术股份有限公司（原西安康拓医疗技术有限公司）
003902299878757 | 00390229 | C04010111803002078730000100 | 国械注准20243131607 | 聚醚醚酮颅骨固定系统 | H30010011S | H30010011S |  |  | HCS00348 | 西安康拓医疗技术股份有限公司（原西安康拓医疗技术有限公司） | 西安康拓医疗技术股份有限公司（原西安康拓医疗技术有限公司）
003902299878758 | 00390229 | C04010111803002078730000207 | 国械注准20243131607 | 聚醚醚酮颅骨固定系统 | H30010014S | H30010014S |  |  | HCS00348 | 西安康拓医疗技术股份有限公司（原西安康拓医疗技术有限公司） | 西安康拓医疗技术股份有限公司（原西安康拓医疗技术有限公司）
003902299878759 | 00390229 | C04010111803002078730000548 | 国械注准20243131607 | 聚醚醚酮颅骨固定系统 | H30010015S | H30010015S |  |  | HCS00348 | 西安康拓医疗技术股份有限公司（原西安康拓医疗技术有限公司） | 西安康拓医疗技术股份有限公司（原西安康拓医疗技术有限公司）
003902299878760 | 00390229 | C04010111803002078730000591 | 国械注准20243131607 | 聚醚醚酮颅骨固定系统 | H30010013S | H30010013S |  |  | HCS00348 | 西安康拓医疗技术股份有限公司（原西安康拓医疗技术有限公司） | 西安康拓医疗技术股份有限公司（原西安康拓医疗技术有限公司）
003902299878761 | 00390229 | C04010111803002078730000809 | 国械注准20243131607 | 聚醚醚酮颅骨固定系统 | H30010010S | H30010010S |  |  | HCS00348 | 西安康拓医疗技术股份有限公司（原西安康拓医疗技术有限公司） | 西安康拓医疗技术股份有限公司（原西安康拓医疗技术有限公司）
003902299878768 | 00390229 | C04010111803002078730000249 | 国械注准20243131607 | 聚醚醚酮颅骨固定系统 | H30110008S | H30110008S |  |  | HCS00348 | 西安康拓医疗技术股份有限公司（原西安康拓医疗技术有限公司） | 西安康拓医疗技术股份有限公司（原西安康拓医疗技术有限公司）
003902299878769 | 00390229 | C04010111803002078730000395 | 国械注准20243131607 | 聚醚醚酮颅骨固定系统 | H30110009S | H30110009S |  |  | HCS00348 | 西安康拓医疗技术股份有限公司（原西安康拓医疗技术有限公司） | 西安康拓医疗技术股份有限公司（原西安康拓医疗技术有限公司）
003902299878770 | 00390229 | C04010111803002078730000806 | 国械注准20243131607 | 聚醚醚酮颅骨固定系统 | H30110007S | H30110007S |  |  | HCS00348 | 西安康拓医疗技术股份有限公司（原西安康拓医疗技术有限公司） | 西安康拓医疗技术股份有限公司（原西安康拓医疗技术有限公司）
003902299878782 | 00390229 | C04010111803002078730000009 | 国械注准20243131607 | 聚醚醚酮颅骨固定系统 | H30110034S | H30110034S |  |  | HCS00348 | 西安康拓医疗技术股份有限公司（原西安康拓医疗技术有限公司） | 西安康拓医疗技术股份有限公司（原西安康拓医疗技术有限公司）
003902299878783 | 00390229 | C04010111803002078730000111 | 国械注准20243131607 | 聚醚醚酮颅骨固定系统 | H30110035S | H30110035S |  |  | HCS00348 | 西安康拓医疗技术股份有限公司（原西安康拓医疗技术有限公司） | 西安康拓医疗技术股份有限公司（原西安康拓医疗技术有限公司）
003902299878784 | 00390229 | C04010111803002078730000350 | 国械注准20243131607 | 聚醚醚酮颅骨固定系统 | H30110032S | H30110032S |  |  | HCS00348 | 西安康拓医疗技术股份有限公司（原西安康拓医疗技术有限公司） | 西安康拓医疗技术股份有限公司（原西安康拓医疗技术有限公司）
003902299878785 | 00390229 | C04010111803002078730000360 | 国械注准20243131607 | 聚醚醚酮颅骨固定系统 | H30110036S | H30110036S |  |  | HCS00348 | 西安康拓医疗技术股份有限公司（原西安康拓医疗技术有限公司） | 西安康拓医疗技术股份有限公司（原西安康拓医疗技术有限公司）
003902299878786 | 00390229 | C04010111803002078730000543 | 国械注准20243131607 | 聚醚醚酮颅骨固定系统 | H30110033S | H30110033S |  |  | HCS00348 | 西安康拓医疗技术股份有限公司（原西安康拓医疗技术有限公司） | 西安康拓医疗技术股份有限公司（原西安康拓医疗技术有限公司）
003902299878787 | 00390229 | C04010111803002078730000556 | 国械注准20243131607 | 聚醚醚酮颅骨固定系统 | H30110031S | H30110031S |  |  | HCS00348 | 西安康拓医疗技术股份有限公司（原西安康拓医疗技术有限公司） | 西安康拓医疗技术股份有限公司（原西安康拓医疗技术有限公司）
003902299878788 | 00390229 | C04010111803002078730000622 | 国械注准20243131607 | 聚醚醚酮颅骨固定系统 | H30110037S | H30110037S |  |  | HCS00348 | 西安康拓医疗技术股份有限公司（原西安康拓医疗技术有限公司） | 西安康拓医疗技术股份有限公司（原西安康拓医疗技术有限公司）
003902299878789 | 00390229 | C04010111803002078730000745 | 国械注准20243131607 | 聚醚醚酮颅骨固定系统 | H30110030S | H30110030S |  |  | HCS00348 | 西安康拓医疗技术股份有限公司（原西安康拓医疗技术有限公司） | 西安康拓医疗技术股份有限公司（原西安康拓医疗技术有限公司）
003902299878762 | 00390229 | C04010111803002078730000381 | 国械注准20243131607 | 聚醚醚酮颅骨固定系统 | H30010024S | H30010024S |  |  | HCS00348 | 西安康拓医疗技术股份有限公司（原西安康拓医疗技术有限公司） | 西安康拓医疗技术股份有限公司（原西安康拓医疗技术有限公司）
003902299878763 | 00390229 | C04010111803002078730000612 | 国械注准20243131607 | 聚醚醚酮颅骨固定系统 | H30010023S | H30010023S |  |  | HCS00348 | 西安康拓医疗技术股份有限公司（原西安康拓医疗技术有限公司） | 西安康拓医疗技术股份有限公司（原西安康拓医疗技术有限公司）
003902299878764 | 00390229 | C04010111803002078730000701 | 国械注准20243131607 | 聚醚醚酮颅骨固定系统 | H30010022S | H30010022S |  |  | HCS00348 | 西安康拓医疗技术股份有限公司（原西安康拓医疗技术有限公司） | 西安康拓医疗技术股份有限公司（原西安康拓医疗技术有限公司）
003902299878765 | 00390229 | C04010111803002078730000793 | 国械注准20243131607 | 聚醚醚酮颅骨固定系统 | H30010021S | H30010021S |  |  | HCS00348 | 西安康拓医疗技术股份有限公司（原西安康拓医疗技术有限公司） | 西安康拓医疗技术股份有限公司（原西安康拓医疗技术有限公司）
003902299878766 | 00390229 | C04010111803002078730000838 | 国械注准20243131607 | 聚醚醚酮颅骨固定系统 | H30010025S | H30010025S |  |  | HCS00348 | 西安康拓医疗技术股份有限公司（原西安康拓医疗技术有限公司） | 西安康拓医疗技术股份有限公司（原西安康拓医疗技术有限公司）
003902299878771 | 00390229 | C04010111803002078730000134 | 国械注准20243131607 | 聚醚醚酮颅骨固定系统 | H30110018S | H30110018S |  |  | HCS00348 | 西安康拓医疗技术股份有限公司（原西安康拓医疗技术有限公司） | 西安康拓医疗技术股份有限公司（原西安康拓医疗技术有限公司）
003902299878772 | 00390229 | C04010111803002078730000136 | 国械注准20243131607 | 聚醚醚酮颅骨固定系统 | H30110010S | H30110010S |  |  | HCS00348 | 西安康拓医疗技术股份有限公司（原西安康拓医疗技术有限公司） | 西安康拓医疗技术股份有限公司（原西安康拓医疗技术有限公司）
003902299878773 | 00390229 | C04010111803002078730000176 | 国械注准20243131607 | 聚醚醚酮颅骨固定系统 | H30110013S | H30110013S |  |  | HCS00348 | 西安康拓医疗技术股份有限公司（原西安康拓医疗技术有限公司） | 西安康拓医疗技术股份有限公司（原西安康拓医疗技术有限公司）
003902299878774 | 00390229 | C04010111803002078730000225 | 国械注准20243131607 | 聚醚醚酮颅骨固定系统 | H30110012S | H30110012S |  |  | HCS00348 | 西安康拓医疗技术股份有限公司（原西安康拓医疗技术有限公司） | 西安康拓医疗技术股份有限公司（原西安康拓医疗技术有限公司）
003902299878775 | 00390229 | C04010111803002078730000258 | 国械注准20243131607 | 聚醚醚酮颅骨固定系统 | H30110014S | H30110014S |  |  | HCS00348 | 西安康拓医疗技术股份有限公司（原西安康拓医疗技术有限公司） | 西安康拓医疗技术股份有限公司（原西安康拓医疗技术有限公司）
003902299878776 | 00390229 | C04010111803002078730000403 | 国械注准20243131607 | 聚醚醚酮颅骨固定系统 | H30110017S | H30110017S |  |  | HCS00348 | 西安康拓医疗技术股份有限公司（原西安康拓医疗技术有限公司） | 西安康拓医疗技术股份有限公司（原西安康拓医疗技术有限公司）
003902299878777 | 00390229 | C04010111803002078730000552 | 国械注准20243131607 | 聚醚醚酮颅骨固定系统 | H30110011S | H30110011S |  |  | HCS00348 | 西安康拓医疗技术股份有限公司（原西安康拓医疗技术有限公司） | 西安康拓医疗技术股份有限公司（原西安康拓医疗技术有限公司）
003902299878778 | 00390229 | C04010111803002078730000762 | 国械注准20243131607 | 聚醚醚酮颅骨固定系统 | H30110015S | H30110015S |  |  | HCS00348 | 西安康拓医疗技术股份有限公司（原西安康拓医疗技术有限公司） | 西安康拓医疗技术股份有限公司（原西安康拓医疗技术有限公司）
003902299878779 | 00390229 | C04010111803002078730000824 | 国械注准20243131607 | 聚醚醚酮颅骨固定系统 | H30110016S | H30110016S |  |  | HCS00348 | 西安康拓医疗技术股份有限公司（原西安康拓医疗技术有限公司） | 西安康拓医疗技术股份有限公司（原西安康拓医疗技术有限公司）
003902299878780 | 00390229 | C04010111803002078730000458 | 国械注准20243131607 | 聚醚醚酮颅骨固定系统 | H30110029S | H30110029S |  |  | HCS00348 | 西安康拓医疗技术股份有限公司（原西安康拓医疗技术有限公司） | 西安康拓医疗技术股份有限公司（原西安康拓医疗技术有限公司）
003902299878781 | 00390229 | C04010111803002078730000743 | 国械注准20243131607 | 聚醚醚酮颅骨固定系统 | H30110028S | H30110028S |  |  | HCS00348 | 西安康拓医疗技术股份有限公司（原西安康拓医疗技术有限公司） | 西安康拓医疗技术股份有限公司（原西安康拓医疗技术有限公司）
003902299878750 | 00390229 | C04010111803002078730000036 | 国械注准20243131607 | 聚醚醚酮颅骨固定系统 | H30010008S | H30010008S |  |  | HCS00348 | 西安康拓医疗技术股份有限公司（原西安康拓医疗技术有限公司） | 西安康拓医疗技术股份有限公司（原西安康拓医疗技术有限公司）
003902299878751 | 00390229 | C04010111803002078730000582 | 国械注准20243131607 | 聚醚醚酮颅骨固定系统 | H30010004S | H30010004S |  |  | HCS00348 | 西安康拓医疗技术股份有限公司（原西安康拓医疗技术有限公司） | 西安康拓医疗技术股份有限公司（原西安康拓医疗技术有限公司）
003902299878752 | 00390229 | C04010111803002078730000602 | 国械注准20243131607 | 聚醚醚酮颅骨固定系统 | H30010007S | H30010007S |  |  | HCS00348 | 西安康拓医疗技术股份有限公司（原西安康拓医疗技术有限公司） | 西安康拓医疗技术股份有限公司（原西安康拓医疗技术有限公司）
003902299878753 | 00390229 | C04010111803002078730000717 | 国械注准20243131607 | 聚醚醚酮颅骨固定系统 | H30010005S | H30010005S |  |  | HCS00348 | 西安康拓医疗技术股份有限公司（原西安康拓医疗技术有限公司） | 西安康拓医疗技术股份有限公司（原西安康拓医疗技术有限公司）
003902299878754 | 00390229 | C04010111803002078730000798 | 国械注准20243131607 | 聚醚醚酮颅骨固定系统 | H30010006S | H30010006S |  |  | HCS00348 | 西安康拓医疗技术股份有限公司（原西安康拓医疗技术有限公司） | 西安康拓医疗技术股份有限公司（原西安康拓医疗技术有限公司）
003902299878755 | 00390229 | C04010111803002078730000817 | 国械注准20243131607 | 聚醚醚酮颅骨固定系统 | H30010009S | H30010009S |  |  | HCS00348 | 西安康拓医疗技术股份有限公司（原西安康拓医疗技术有限公司） | 西安康拓医疗技术股份有限公司（原西安康拓医疗技术有限公司）
003998629878317 | 00399862 | C14080218400001227280000097 | 苏械注准20232021805 | 非吸收外科缝合线 | 2×6/7-0/30/单针 | 反三角3/8弧 |  |  | HCS09137 | 小分子（苏州）生物科技有限公司 | 小分子（苏州）生物科技有限公司
003922719879433 | 00392271 | C03160108901002165590000004 | 鄂汉械备20240308 | 骨牵引针 | 4.0mm | A型 |  |  | HCS05339 | 武汉真彩智造医疗技术有限公司 | 武汉真彩智造医疗技术有限公司
004014159865229 | 00401415 | C13040125200002238810000003 | 豫械注准20222200083 | 灸疗装置 | XCYL-Ⅸ | XCYL-Ⅸ |  |  | HCS09498 | 南阳仙草艾业有限公司 | 南阳仙草艾业有限公司
004014159865230 | 00401415 | C13040125200002238810000004 | 豫械注准20222200083 | 灸疗装置 | XCYL-Ⅰ | XCYL-Ⅰ |  |  | HCS09498 | 南阳仙草艾业有限公司 | 南阳仙草艾业有限公司
004014159865231 | 00401415 | C13040125200002238810000005 | 豫械注准20222200083 | 灸疗装置 | XCYL-Ⅵ | XCYL-Ⅵ |  |  | HCS09498 | 南阳仙草艾业有限公司 | 南阳仙草艾业有限公司
004014159865232 | 00401415 | C13040125200002238810000006 | 豫械注准20222200083 | 灸疗装置 | XCYL-Ⅷ | XCYL-Ⅷ |  |  | HCS09498 | 南阳仙草艾业有限公司 | 南阳仙草艾业有限公司
004014159865233 | 00401415 | C13040125200002238810000007 | 豫械注准20222200083 | 灸疗装置 | XCYL-Ⅲ | XCYL-Ⅲ |  |  | HCS09498 | 南阳仙草艾业有限公司 | 南阳仙草艾业有限公司
004014159865234 | 00401415 | C13040125200002238810000008 | 豫械注准20222200083 | 灸疗装置 | XCYL-Ⅶ | XCYL-Ⅶ |  |  | HCS09498 | 南阳仙草艾业有限公司 | 南阳仙草艾业有限公司
004014159865235 | 00401415 | C13040125200002238810000009 | 豫械注准20222200083 | 灸疗装置 | XCYL-Ⅳ | XCYL-Ⅳ |  |  | HCS09498 | 南阳仙草艾业有限公司 | 南阳仙草艾业有限公司
004014159865236 | 00401415 | C13040125200002238810000010 | 豫械注准20222200083 | 灸疗装置 | XCYL-Ⅱ | XCYL-Ⅱ |  |  | HCS09498 | 南阳仙草艾业有限公司 | 南阳仙草艾业有限公司
004014159865237 | 00401415 | C13040125200002238810000011 | 豫械注准20222200083 | 灸疗装置 | XCYL-Ⅹ | XCYL-Ⅹ |  |  | HCS09498 | 南阳仙草艾业有限公司 | 南阳仙草艾业有限公司
004014159865238 | 00401415 | C13040125200002238810000012 | 豫械注准20222200083 | 灸疗装置 | XCYL-00303 | XCYL-00303 |  |  | HCS09498 | 南阳仙草艾业有限公司 | 南阳仙草艾业有限公司
004014159865239 | 00401415 | C13040125200002238810000013 | 豫械注准20222200083 | 灸疗装置 | XCYL-Ⅴ | XCYL-Ⅴ |  |  | HCS09498 | 南阳仙草艾业有限公司 | 南阳仙草艾业有限公司
003975829897352 | 00397582 | C14020200000000135520012347 | 鲁械注准20212141023 | 外科纱布敷料 | 30cmx50cm1块 | 腹巾 |  |  | HCS09518 | 曹县欣盛医疗器械有限公司 | 曹县欣盛医疗器械有限公司
003975829897353 | 00397582 | C14020200000000135520006957 | 鲁械注准20212141023 | 外科纱布敷料 | Ⅱ型30cmx50cm-1P | 腹巾 |  |  | HCS09518 | 曹县欣盛医疗器械有限公司 | 曹县欣盛医疗器械有限公司
004170949878310 | 00417094 | C11011318710022216510000080 | 苏械注准20252021373 | 一次性腹壁缝合器套件 | 规格 5、10 穿刺器各 1 套+规格 5 穿刺套 1 支+规格 1.4 腹壁缝合器 1 支+规格 1.0 标本取物袋 1 只 | SYCFD032 |  |  | HCS08613 | 苏州神韵医疗器械有限公司 | 苏州神韵医疗器械有限公司
004170949878311 | 00417094 | C11011318710022216510000443 | 苏械注准20252021373 | 一次性腹壁缝合器套件 | 规格 5、10、12 穿刺器各 1 套+规格 1.4 腹壁缝合器 1 支+规格 1.0 标本取物袋 1 只 | SYCFD028 |  |  | HCS08613 | 苏州神韵医疗器械有限公司 | 苏州神韵医疗器械有限公司
004170949878312 | 00417094 | C11011318710022216510000318 | 苏械注准20252021373 | 一次性腹壁缝合器套件 | 规格 5、12 穿刺器各 1 套+规格 12 穿刺套 1 支+规格 1.4 腹壁缝合器 1 支+规格 1.0 标本取物袋 1 只 | SYCFD040 |  |  | HCS08613 | 苏州神韵医疗器械有限公司 | 苏州神韵医疗器械有限公司
004170949878309 | 00417094 | C11011318710022216510000440 | 苏械注准20252021373 | 一次性腹壁缝合器套件 | 规格 5、10 穿刺器各 1 套+规格 10 穿刺套 1 支+规格 1.4 腹壁缝合器 1 支+规格 1.0 标本取物袋 1 只 | SYCFD036 |  |  | HCS08613 | 苏州神韵医疗器械有限公司 | 苏州神韵医疗器械有限公司
004166079877727 | 00416607 | C14020226600013236750000040 | 津械注准20242080234 | 一次性使用湿化鼻氧管 | DD-L | YSB-B20 |  |  | HCS10223 | 天津森氧科技有限公司 | 天津森氧科技有限公司
004166079877728 | 00416607 | C14020226600013236750000062 | 津械注准20242080234 | 一次性使用湿化鼻氧管 | DD-S | YSB-B20 |  |  | HCS10223 | 天津森氧科技有限公司 | 天津森氧科技有限公司
004166079877729 | 00416607 | C14020226600013236750000089 | 津械注准20242080234 | 一次性使用湿化鼻氧管 | DD-M | YSB-B20 |  |  | HCS10223 | 天津森氧科技有限公司 | 天津森氧科技有限公司
004166079876447 | 00416607 | C14020226600013236750000025 | 津械注准20242080234 | 一次性使用湿化鼻氧管 | DD-M | YSB-B24 |  |  | HCS10223 | 天津森氧科技有限公司 | 天津森氧科技有限公司
004166079876448 | 00416607 | C14020226600013236750000030 | 津械注准20242080234 | 一次性使用湿化鼻氧管 | DD-L | YSB-B24 |  |  | HCS10223 | 天津森氧科技有限公司 | 天津森氧科技有限公司
004166079876449 | 00416607 | C14020226600013236750000072 | 津械注准20242080234 | 一次性使用湿化鼻氧管 | DD-S | YSB-B24 |  |  | HCS10223 | 天津森氧科技有限公司 | 天津森氧科技有限公司
004182359879391 | 00418235 | C01020700114051188160000001 | 国械注进20233130476 | 肠道覆膜支架HANAROSTENT Intestinal Stent(？？？？？？) | TLC-22-060-120 | TLC-22-060-120 |  |  | J3695 | 常州锦福瑞医疗器械有限公司 | 韩国美泰克
004182359879392 | 00418235 | C01020700114051188160000008 | 国械注进20233130476 | 肠道覆膜支架HANAROSTENT Intestinal Stent(？？？？？？) | TLC-22-060-140 | TLC-22-060-140 |  |  | J3695 | 常州锦福瑞医疗器械有限公司 | 韩国美泰克
004182359879393 | 00418235 | C01020700114051188160000006 | 国械注进20233130476 | 肠道覆膜支架HANAROSTENT Intestinal Stent(？？？？？？) | TLC-22-060-230 | TLC-22-060-230 |  |  | J3695 | 常州锦福瑞医疗器械有限公司 | 韩国美泰克
004192509826263 | 00419250 | CJ30205033190101981002 | 苏苏械备20247005 | HPV检测试剂盒（原位杂交法） | 40测试/盒 |  |  |  | HCS10254 | 苏州德运康瑞生物科技有限公司 | 苏州德运康瑞生物科技有限公司
004221409895265 | 00422140 | C17010821605000247510000122 | 吉械注准20252140303 | 医用重组胶原蛋白敷料 | 35g/袋×5袋 | III型(椭圆形) |  |  | HCS10354 | 粤美生物科技（吉林）有限公司 | 粤美生物科技（吉林）有限公司
004221409895264 | 00422140 | C17010821605000247510000121 | 吉械注准20252140303 | 医用重组胶原蛋白敷料 | 25g/袋×5袋 | III型(椭圆形) |  |  | HCS10354 | 粤美生物科技（吉林）有限公司 | 粤美生物科技（吉林）有限公司
004238179878323 | 00423817 | C02070901500003192520000454 | 国械注准20253032272 | 血管鞘系统 | DSQ625-059 | DSQ625-059 |  |  | HCS06794 | 天津迪玛克医疗器械有限公司 | 天津迪玛克医疗器械有限公司
004238179878324 | 00423817 | C02070901500003192520000108 | 国械注准20253032272 | 血管鞘系统 | DSQ625-095 | DSQ625-095 |  |  | HCS06794 | 天津迪玛克医疗器械有限公司 | 天津迪玛克医疗器械有限公司
004238179878325 | 00423817 | C02070901500003192520001158 | 国械注准20253032272 | 血管鞘系统 | DSQ621-257 | DSQ621-257 |  |  | HCS06794 | 天津迪玛克医疗器械有限公司 | 天津迪玛克医疗器械有限公司
004238139893285 | 00423813 | C17010821605000222230000011 | 陕械注准20252140045 | 医用重组胶原蛋白敷料 | 5贴/盒，22g/贴 | MRCD-II |  |  | HCS09158 | 西安朴若医疗科技有限公司 | 西安朴若医疗科技有限公司
004240339879085 | 00424033 | C14020226300010135520000289 | 鲁械注准20252140535 | 医用棉垫 | 80cmx100cm 1块/袋 | 医用棉垫 |  |  | HCS09518 | 曹县欣盛医疗器械有限公司 | 曹县欣盛医疗器械有限公司
004240339879090 | 00424033 | C14020226300010135520000332 | 鲁械注准20252140535 | 医用棉垫 | 80cmx100cm | 医用棉垫 |  |  | HCS09518 | 曹县欣盛医疗器械有限公司 | 曹县欣盛医疗器械有限公司